## Apjomi OBJ.SAG.
BŪVDARBU APJOMU SARAKSTS NR. 1-1
OBJEKTA SAGATAVOŠANAS DARBI
Būves nosaukums: |  | Alūksnes slimnīcas ēka
Objekta nosaukums: |  | Alūksnes slimnīcas ēkas rekonstrukcija
Objekta adrese: |  | Pils iela 1, Alūksne, Alūksnes novads, LV-4301
Pasūtijuma Nr. |  | ERAF-1
Tāme sastādīta 2011. gada tirgus cenās, pamatojoties uz DOP daļas rasējumiem
|  | Tāme sastādīta: | 2011.gada 6.maijā
Nr.p.k | Kods | Darba nosaukums | Mēra vienība | Vienību skaits | laika norma (c/h) | darba samaksas likme (Ls/h) | darba alga (Ls) | mate- riāli (Ls) | mehā- nismi (Ls) | Vienības izmaksas Ls | darb- ietilpība (c/h) | darba alga (Ls) | mate- riāli (Ls) | mehā- nismi (Ls) | Kopā uz visu apjomu, Ls
1 | 2 | 3 | 4 | 5 | [5 empty] | 6 |  |  |  |  | 7
1 | 03-00000 | Būvlaukuma nožogojuma ierīkošana, žoga posmi 3,5x2,0(h) m | m | 213.5 | 0.12 | 3.15 | 0.378 | 0 | 0 | 0.378 | 25.62 | 80.703 | 0 | 0 | 80.703
2 | 03-00000 | Mobilā žoga noma, žoga posmi 3,5x2,0(h) m – 61 gb., ieskaitot piegādi | mēn. | 4 | 0 | 3.15 | 0 | 0 | 217 | 217 | 0 | 0 | 0 | 868 | 868
3 | 03-00000 | Būvlaukuma divviru vārtu uzstādīšana | gb. | 1 | 4.2 | 3.15 | 13.23 | 209.75 | 0 | 222.98 | 4.2 | 13.23 | 209.75 | 0 | 222.98
4 | 03-00000 | Gājēju vārtu uzstādīšana | gb. | 1 | 2 | 3.15 | 6.3 | 141.95 | 0 | 148.25 | 2 | 6.3 | 141.95 | 0 | 148.25
5 | 03-00000 | Vaļējas materiālu novietnes 7x4 m ierīkošana | gb. | 1 | 16 | 3.15 | 50.4 | 134.44 | 0 | 184.84 | 16 | 50.4 | 134.44 | 0 | 184.84
6 | 03-00000 | Pagaidu elektroapgādes ierīkošana | kpl. | 1 | 8 | 3.15 | 25.2 | 45 | 5 | 75.2 | 8 | 25.2 | 45 | 5 | 75.2
7 | 03-00000 | Būvdarbu vadītāja biroja un strādnieku ģērbtuves konteineru L=6m uzstādīšana | gb. | 2 | 2.8 | 3.15 | 8.82 | 0 | 22.4 | 31.22 | 5.6 | 17.64 | 0 | 44.8 | 62.44
8 | 03-00000 | Inventāra noliktavas konteinera l=3m uzstādīšana | gb. | 1 | 2.8 | 3.15 | 8.82 | 0 | 22.4 | 31.22 | 2.8 | 8.82 | 0 | 22.4 | 31.22
9 | 03-00000 | Apsardzes telpu konteinera L=3m uzstādīšana | gb. | 1 | 2.3 | 3.15 | 7.245 | 0 | 19.2 | 26.445 | 2.3 | 7.245 | 0 | 19.2 | 26.445
10 | 03-00000 | Pārvietojamās tualetes uzstādīšana | gb. | 1 | 0.5 | 3.15 | 1.575 | 0 | 0 | 1.575 | 0.5 | 1.575 | 0 | 0 | 1.575
11 | 03-00000 | Būvdarbu vadītāja biroja un strādnieku ģērbtuves konteineru L=6m noma, 2 gb., ieskaitot piegādi | mēn. | 4 | 0 | 3.15 | 0 | 0 | 220.34 | 220.34 | 0 | 0 | 0 | 881.36 | 881.36
12 | 03-00000 | Inventāra noliktavas konteinera L=6m noma, 1 gb., ieskaitot piegādi | mēn. | 4 | 0 | 3.15 | 0 | 0 | 67.8 | 67.8 | 0 | 0 | 0 | 271.2 | 271.2
13 | 03-00000 | Konteineru L=3m noma, 2 gb., ieskaitot piegādi | mēn. | 4 | 0 | 3.15 | 0 | 0 | 62.38 | 62.38 | 0 | 0 | 0 | 249.52 | 249.52
14 | 03-00000 | Pārvietojamās tualetes konteinera noma ar apkopi 4x mēnesī | mēn. | 4 | 0 | 3.15 | 0 | 0 | 70 | 70 | 0 | 0 | 0 | 280 | 280
15 | 03-00000 | Ūdens ņemšanas vietas ierīkošana | kpl. | 1 | 3.8 | 3.15 | 11.97 | 36.62 | 0 | 48.59 | 3.8 | 11.97 | 36.62 | 0 | 48.59
16 | 03-00000 | Būvtāfeles izgatavošana un uzstādīšana | gb. | 1 | 32 | 3.15 | 100.8 | 21.14 | 2 | 123.94 | 32 | 100.8 | 21.14 | 2 | 123.94
Kopā | [10 empty] | 102.82 | 323.883 | 588.9 | 2643.48 | 3556.263
Piezīmes:
1. Veicamo darbu izmaksu aprēķinā ietverti aŗī atsevišķi neuzrādītie palīgdarbi un palīgmateriāli, bez kuriem nebūtu iespējama būvdarbu tehnoloģiski pareiza un spēkā esošajiem normatīviem atbilstoša veikšana pilnā apjomā.
2. Materiālu komplektāciju veikt atbilstoši izstrādātājam projektam, ražotājfirmu un LR normatīvo aktu nosacījumiem.
3.Šajā būvdarbu apjomu sarakstā dotas veicamo darbu tiešās izmaksas, neietverot nodokļus un materiālu piegādes izdevumus.
4. Šis būvdarbu apjomu saraksts sastādīts, lai pasūtītājs varētu iepazīties ar paredzētajām atsevišķu būvdarbu veikšanas kopējām izmaksām, un nav domāts publiskošanai līdz objektā veicamo būvdarbu izplides iepirkuma procedūras rezultātu paziņošanai.

## Apjomi KIR.1.
BŪVDARBU APJOMU SARAKSTS NR. 1-2
ĶIRURĢIJAS NODAĻA, 1. STĀVS, VISPĀRĒJĀS CELTNIECĪBAS DARBI
Būves nosaukums: |  | Alūksnes slimnīcas ēka
Objekta nosaukums: |  | Alūksnes slimnīcas ēkas rekonstrukcija
Objekta adrese: |  | Pils iela 1, Alūksne, Alūksnes novads, LV-4301
Pasūtijuma Nr. |  | ERAF-1
Nr.p.k | Kods | Darba nosaukums | Mēra vienība | Vienību skaits | laika norma (c/h) | darba samaksas likme (Ls/h) | darba alga (Ls) | mate- riāli (Ls) | mehā- nismi (Ls) | Vienības izmaksas Ls | darb- ietilpība (c/h) | darba alga (Ls) | mate- riāli (Ls) | mehā- nismi (Ls) | Kopā uz visu apjomu, Ls
1 | 2 | 3 | 4 | 5 | [5 empty] | 6 |  |  |  |  | 7
1. |  | Ķirurģijas nodaļa, 1. stāvs
Sienas, starpsienas
1 | 02-00000 | Ķieģeļu starpsienu demontāža | m3 | 13.3 | 2.2 | 3.15 | 6.93 | 0 | 1.5 | 8.43 | 29.26 | 92.169 | 0 | 19.95 | 112.119
2 | 02-00000 | Nesošo ķieģeļu sienu demontāža | m3 | 2.6 | 5.2 | 3.15 | 16.38 | 0 | 5 | 21.38 | 13.52 | 42.588 | 0 | 13 | 55.588
9 |  | Pārsedžu MP-7 ierīkošana ķieģeļu sienās | gb. | 2 | 15.6 | 3.15 | 49.14 | 100.9664 | 2.935 | 153.0414 | 31.2 | 98.28 | 201.9328 | 5.87 | 306.0828
tajā skaitā uz 1 pārsedzi:
9.1 | 07-00000 | [20 profilu montāža | t | 0.15 | 16.7 | 3.15 | 52.605 | 558.85 | 13.2 | 624.655 | 2.505 | 7.8907 | 83.8275 | 1.98 | 93.6983
9.2 | 05-00000 | Zemapmetuma stiepļu sieta uzstādīšana | kg | 1.4 | 0.3 | 3.15 | 0.945 | 0.58 | 0.2 | 1.725 | 0.42 | 1.323 | 0.812 | 0.28 | 2.415
9.3 | 05-00000 | Cementa javas M100 apmetuma ierīkošana | m3 | 0.27 | 8.4 | 3.15 | 26.46 | 60.47 | 2.5 | 89.43 | 2.268 | 7.1442 | 16.3269 | 0.675 | 24.1461
10 | 06-00000 | Gāzbetona bloku Aeroc Element b=150mm starpsienu mūrēšana | m2 | 9.1 | 2.49 | 3.15 | 7.8435 | 12.29 | 0.2 | 20.3335 | 22.659 | 71.3758 | 111.839 | 1.82 | 185.0349
11 | 06-00000 | Ķieģeļu ārsienu b=510mm mūrēšana | m2 | 6.6 | 7.83 | 3.15 | 24.6645 | 38.64 | 0.5 | 63.8045 | 51.678 | 162.7857 | 255.024 | 3.3 | 421.1097
12 | 06-00000 | Ķieģeļu iekšsienu b=380mm mūrēšana | m2 | 1.5 | 6.54 | 3.15 | 20.601 | 28.98 | 0.4 | 49.981 | 9.81 | 30.9015 | 43.47 | 0.6 | 74.9715
|  | Kopā Sienas, starpsienas: | [8 empty] | 158.127 | 498.1001 | 612.2658 | 44.54 | 1154.9059
Pandusi Nr.1, Nr.2
13 | 05-00000 | Blietētu šķembu pamatnes ierīkošana, b=15 cm | m3 | 2.8 | 0.27 | 3.15 | 0.8505 | 2.11 | 0.15 | 3.1105 | 0.756 | 2.3814 | 5.908 | 0.42 | 8.7094
14 | 13-00000 | Pret novecošanu izturīgas hidroizolācijas plēves t=0,5 mm ieklāšana | m2 | 18.6 | 0.31 | 3.15 | 0.9765 | 2.81 | 0.01 | 3.7965 | 5.766 | 18.1629 | 52.266 | 0.186 | 70.6149
15 | 05-00000 | Stiegrojuma sagatavošana | m | 258 | 0.03 | 3.15 | 0.0945 | 0 | 0.03 | 0.1245 | 7.74 | 24.381 | 0 | 7.74 | 32.121
16 | 05-00000 | Stiegrojuma uzstādīšana | t | 0.16 | 35 | 3.15 | 110.25 | 455.95 | 1.25 | 567.45 | 5.6 | 17.64 | 72.952 | 0.2 | 90.792
17 | 05-00000 | Pandusu Nr.1, Nr.2 betonēšana, betons B25, ieskaitot inventārveidņu uzstādīšanu, nojaukšanu un nomu 7 dnn. | m3 | 2.8 | 3.83 | 3.15 | 12.0645 | 59.48 | 21.78 | 93.3245 | 10.724 | 33.7806 | 166.544 | 60.984 | 261.3086
|  | Kopā Pandusi Nr.1, Nr.2: | [8 empty] | 30.586 | 96.3459 | 297.67 | 69.53 | 463.5459
Grīdas
18 | 02-00000 | 1. stāva grīdu demontāža, biezums līdz 150mm | m2 | 247.7 | 1.05 | 3.15 | 3.3075 | 0 | 4.11 | 7.4175 | 260.085 | 819.2677 | 0 | 1018.047 | 1837.3148
19 | 05-00000 | Šķembu pamatnes izveidošana, fr. 40/60, b=150mm | m2 | 247.7 | 0.7 | 3.15 | 2.205 | 2.2 | 0.29 | 4.695 | 173.39 | 546.1785 | 544.94 | 71.833 | 1162.9515
20 | 05-00000 | Pret novecošanu izturīgas hidroizolācijas plēves t=0,5 mm ieklāšana 2 kārtās | m2 | 247.7 | 0.62 | 3.15 | 1.953 | 1.62 | 0.02 | 3.593 | 153.574 | 483.7581 | 401.274 | 4.954 | 889.9861
21 | 05-00000 | Betona sagataves kārtas b = 50mm (betons B15) ierīošana | m2 | 247.7 | 0.5 | 3.15 | 1.575 | 2.64 | 0.42 | 4.635 | 123.85 | 390.1275 | 653.928 | 104.034 | 1148.0895
22 | 13-00000 | Ekstrudētā putupolistirola STYROFOAM 250 A-N lokšņu b=100mm siltumizolācijas ieklāšana | m2 | 247.7 | 0.21 | 3.15 | 0.6615 | 8.8 | 0.01 | 9.4715 | 52.017 | 163.8536 | 2179.76 | 2.477 | 2346.0905
23 | 05-00000 | Stiegrota betona izlīdzinošās kārtas b=50 mm ierīkošana, betons B20, siets 3x150x150 | m2 | 247.7 | 0.6 | 3.15 | 1.89 | 4.24 | 0.42 | 6.55 | 148.62 | 468.153 | 1050.248 | 104.034 | 1622.435
24 | 13-00000 | Elastīgas divkomponentu hidroizolācijas, SCHOMBURG AQUAFIN-2k vai ekvivalen- tas, ieklāšana, kopējais biezums 2mm | m2 | 15.6 | 0.6 | 3.15 | 1.89 | 7.42 | 0.1 | 9.41 | 9.36 | 29.484 | 115.752 | 1.56 | 146.796
25 | 10-00000 | Akmens masas flīžu seguma izveidošana ūdensizturīgā mastikā | m2 | 15.6 | 1.75 | 3.15 | 5.5125 | 9.2 | 0.5 | 15.2125 | 27.3 | 85.995 | 143.52 | 7.8 | 237.315
26 | 10-00000 | Grīdas pamatnes sagatavošana linoleja seguma ieklāšanai | m2 | 232.1 | 0.17 | 3.15 | 0.5355 | 0.85 | 0.05 | 1.4355 | 39.457 | 124.2896 | 197.285 | 11.605 | 333.1796
27 | 10-00000 | Augstas izturības linoleja, GERFLOR Mipolam Elegance 290 vai ekvivalenta, ieklāšana | m2 | 168.8 | 0.45 | 3.15 | 1.4175 | 7.82 | 0.1 | 9.3375 | 75.96 | 239.274 | 1320.016 | 16.88 | 1576.17
28 | 10-00000 | Augstas izturības antistatiska linoleja, GERFLOR Mipolam Elegance EL5 vai ekvivalenta, ieklāšana | m2 | 63.3 | 0.45 | 3.15 | 1.4175 | 15.43 | 0.1 | 16.9475 | 28.485 | 89.7278 | 976.719 | 6.33 | 1072.7767
29 | 10-00000 | Linoleja “GERFLOR Mipolam Elegance 290” vai ekvivalenta grīdlīstu h=125mm ierīkošana | m | 213.9 | 0.2 | 3.15 | 0.63 | 1 | 0.05 | 1.68 | 42.78 | 134.757 | 213.9 | 10.695 | 359.352
|  | Kopā grīdas: | [8 empty] | 1134.878 | 3574.8657 | 7797.342 | 1360.249 | 12732.4567
Logi, durvis
41 | 02-00000 | Logu bloku demontāža | gb. | 1 | 0.98 | 3.15 | 3.087 | 0 | 1.2 | 4.287 | 0.98 | 3.087 | 0 | 1.2 | 4.287
40 | 02-00000 | Esošo durvju demontāža | gb. | 27 | 0.98 | 3.15 | 3.087 | 0 | 1.2 | 4.287 | 26.46 | 83.349 | 0 | 32.4 | 115.749
43 | 08-00000 | PVC trīs kameru logu 800(h)x000 mm uzstādīšana | gb. | 1 | 3.1 | 3.15 | 9.765 | 32 | 1.5 | 43.265 | 3.1 | 9.765 | 32 | 1.5 | 43.265
52 | 08-00000 | Finierētu koka iekšdurvju, ailas izmērs 750x2100(h)mm montāža | gb. | 1 | 5.8 | 3.15 | 18.27 | 126 | 2.4 | 146.67 | 5.8 | 18.27 | 126 | 2.4 | 146.67
53 | 08-00000 | Tas pats, ailas izmērs 900x2100(h)mm | gb. | 9 | 5.8 | 3.15 | 18.27 | 151.2 | 2.4 | 171.87 | 52.2 | 164.43 | 1360.8 | 21.6 | 1546.83
54 | 08-00000 | Tas pats, ailas izmērs 1330x2100(h)mm | gb. | 2 | 5.8 | 3.15 | 18.27 | 184.8 | 2.4 | 205.47 | 11.6 | 36.54 | 369.6 | 4.8 | 410.94
59 | 08-00000 | Divviru automātisko alumīnija iekšdurvju, ailas izmērs 1400x2100mm (h) montāža | gb. | 4 | 24.1 | 3.15 | 75.915 | 2078 | 2.4 | 2156.315 | 96.4 | 303.66 | 8312 | 9.6 | 8625.26
61 | 07-00000 | Ugunsdrošu metāla iekšdurvju, ailas izmērs 900x2100mm (h) EI45 montāža | gb. | 1 | 5.8 | 3.15 | 18.27 | 440 | 2.4 | 460.67 | 5.8 | 18.27 | 440 | 2.4 | 460.67
|  | Kopā Logi, durvis: | [8 empty] | 202.34 | 637.371 | 10640.4 | 75.9 | 11353.671
Iekšējās apdares darbi
Sienu apdare
75 | 10-00000 | Sienu apmešana ar ģipša mašīnapmetumu | m2 | 27.8 | 0.79 | 3.15 | 2.4885 | 1.5 | 0.5 | 4.4885 | 21.962 | 69.1803 | 41.7 | 13.9 | 124.7803
76 | 10-00000 | Virsmu sagatavošana krāsošanai (špaktelēšana ar slīpēšanu, gruntēšana) | m2 | 351.2 | 0.4 | 3.15 | 1.26 | 1.1 | 0.1 | 2.46 | 140.48 | 442.512 | 386.32 | 35.12 | 863.952
77 | 10-00000 | Sienu un ailu uzlabots krāsojums ar ūdensemulsijas krāsu 2 kārtās | m2 | 351.2 | 0.35 | 3.15 | 1.1025 | 0.8 | 0.1 | 2.0025 | 122.92 | 387.198 | 280.96 | 35.12 | 703.278
78 | 13-00000 | Elastīgas divkomponentu hidroizolācijas, SCHOMBURG AQUAFIN-2k vai ekvivalen- tas, ieklāšana, kopējais biezums 2mm | m2 | 26.9 | 0.6 | 3.15 | 1.89 | 7.42 | 0.1 | 9.41 | 16.14 | 50.841 | 199.598 | 2.69 | 253.129
79 | 10-00000 | Sienu flīzēšana ar keramiskajām flīzēm ūdensizturīgā mastikā | m2 | 26.9 | 1.9 | 3.15 | 5.985 | 9.45 | 0.5 | 15.935 | 51.11 | 160.9965 | 254.205 | 13.45 | 428.6515
|  | Kopā Sienu apdare: | [8 empty] | 352.612 | 1110.7278 | 1162.783 | 100.28 | 2373.7908
Griestu apdare
85 | 10-00000 | Piekārto griestu ierīkošana | m2 | 114.3 | 0.79 | 3.15 | 2.4885 | 12.23 | 0.3 | 15.0185 | 90.297 | 284.4355 | 1397.889 | 34.29 | 1716.6146
86 | 08-00000 | Griestu apšūšana ar ģipškartona loksnēm, ieskaitot metāla karkasa ierīkošanu | m2 | 127.3 | 0.75 | 3.15 | 2.3625 | 4.4 | 0.3 | 7.0625 | 95.475 | 300.7462 | 560.12 | 38.19 | 899.0562
87 | 10-00000 | Griestu ģipškartona virsmu sagatavošana krāsošanai (špaktelēšana ar slīpēšanu, gruntēšana) | m2 | 127.3 | 0.43 | 3.15 | 1.3545 | 1.1 | 0.1 | 2.5545 | 54.739 | 172.4279 | 140.03 | 12.73 | 325.1879
89 | 10-00000 | Griestu uzlabots krāsojums ar ūdensemulsijas krāsu 2 kārtās | m2 | 127.3 | 0.35 | 3.15 | 1.1025 | 0.8 | 0.1 | 2.0025 | 44.555 | 140.3483 | 101.84 | 12.73 | 254.9183
|  | Kopā Griestu apdare: | [8 empty] | 285.066 | 897.9579 | 2199.879 | 97.94 | 3195.7769
|  | Kopā Iekšējās apdares darbi: | [8 empty] | 637.678 | 2008.6857 | 3362.662 | 198.22 | 5569.5677
Kopā Ķirurģijas nodaļa, 1. stāvs: | [10 empty] | 2163.609 | 6815.3683 | 22710.3398 | 1748.439 | 31274.1472
Piezīmes:
1. Veicamo darbu izmaksu aprēķinā ietverti aŗī atsevišķi neuzrādītie palīgdarbi un palīgmateriāli, bez kuriem nebūtu iespējama būvdarbu tehnoloģiski pareiza un spēkā esošajiem normatīviem atbilstoša veikšana pilnā apjomā.
2. Materiālu komplektāciju veikt atbilstoši izstrādātājam projektam, ražotājfirmu un LR normatīvo aktu nosacījumiem.
3.Šajā būvdarbu apjomu sarakstā dotas veicamo darbu tiešās izmaksas, neietverot nodokļus un materiālu piegādes izdevumus.
4. Šis būvdarbu apjomu saraksts sastādīts, lai pasūtītājs varētu iepazīties ar paredzētajām atsevišķu būvdarbu veikšanas kopējām izmaksām, un nav domāts publiskošanai līdz objektā veicamo būvdarbu izplides iepirkuma procedūras rezultātu paziņošanai.

## Apjomi RENTG
BŪVDARBU APJOMU SARAKSTS NR. 1-2
RENTGENA NODAĻA, VISPĀRĒJĀS CELTNIECĪBAS DARBI
Būves nosaukums: |  | Alūksnes slimnīcas ēka
Objekta nosaukums: |  | Alūksnes slimnīcas ēkas rekonstrukcija
Objekta adrese: |  | Pils iela 1, Alūksne, Alūksnes novads, LV-4301
Pasūtijuma Nr. |  | ERAF-1
Tāme sastādīta 2011. gada tirgus cenās, pamatojoties uz AR, BK daļu rasējumiem
|  | Tāme sastādīta: | 2011.gada 6.maijā
Nr.p.k | Kods | Darba nosaukums | Mēra vienība | Vienību skaits | laika norma (c/h) | darba samaksas likme (Ls/h) | darba alga (Ls) | mate- riāli (Ls) | mehā- nismi (Ls) | Vienības izmaksas Ls | darb- ietilpība (c/h) | darba alga (Ls) | mate- riāli (Ls) | mehā- nismi (Ls) | Kopā uz visu apjomu, Ls
1 | 2 | 3 | 4 | 5 | [5 empty] | 6 |  |  |  |  | 7
Sienas, starpsienas
2 | 02-00000 | Nesošo ķieģeļu sienu demontāža | m3 | 4 | 5.2 | 3.15 | 16.38 | 0 | 5 | 21.38 | 20.8 | 65.52 | 0 | 20 | 85.52
3 | 07-00000 | Pārsedžu MP-1 ierīkošana 510mm biezās ķieģeļu sienās | gb. | 1 | 25.3 | 3.15 | 79.695 | 187.9957 | 5.285 | 272.9757 | 25.3 | 79.695 | 187.9957 | 5.285 | 272.9757
tajā skaitā uz 1 pārsedzi:
3.1 | 07-00000 | [20 profilu montāža | t | 0.3 | 16.7 | 3.15 | 52.605 | 558.85 | 13.2 | 624.655 | 5.01 | 15.7815 | 167.655 | 3.96 | 187.3965
3.2 | 05-00000 | Zemapmetuma stiepļu sieta uzstādīšana | m2 | 2.75 | 0.3 | 3.15 | 0.945 | 0.58 | 0.2 | 1.725 | 0.825 | 2.5987 | 1.595 | 0.55 | 4.7438
3.3 | 05-00000 | Cementa javas M100 apmetuma ierīkošana | m3 | 0.31 | 8.4 | 3.15 | 26.46 | 60.47 | 2.5 | 89.43 | 2.604 | 8.2026 | 18.7457 | 0.775 | 27.7233
9 |  | Pārsedžu MP-7 ierīkošana ķieģeļu sienās | gb. | 1 | 15.6 | 3.15 | 49.14 | 100.9664 | 2.935 | 153.0414 | 15.6 | 49.14 | 100.9664 | 2.935 | 153.0414
tajā skaitā uz 1 pārsedzi:
9.1 | 07-00000 | [20 profilu montāža | t | 0.15 | 16.7 | 3.15 | 52.605 | 558.85 | 13.2 | 624.655 | 2.505 | 7.8907 | 83.8275 | 1.98 | 93.6983
9.2 | 05-00000 | Zemapmetuma stiepļu sieta uzstādīšana | kg | 1.4 | 0.3 | 3.15 | 0.945 | 0.58 | 0.2 | 1.725 | 0.42 | 1.323 | 0.812 | 0.28 | 2.415
9.3 | 05-00000 | Cementa javas M100 apmetuma ierīkošana | m3 | 0.27 | 8.4 | 3.15 | 26.46 | 60.47 | 2.5 | 89.43 | 2.268 | 7.1442 | 16.3269 | 0.675 | 24.1461
|  | Kopā Sienas, starpsienas: | [8 empty] | 61.7 | 194.355 | 288.9621 | 28.22 | 511.5371
Panduss Nr.3
13 | 05-00000 | Blietētu šķembu pamatnes ierīkošana, b=15 cm | m3 | 2.9 | 0.27 | 3.15 | 0.8505 | 2.11 | 0.15 | 3.1105 | 0.783 | 2.4665 | 6.119 | 0.435 | 9.0205
14 | 13-00000 | Pret novecošanu izturīgas hidroizolācijas plēves t=0,5 mm ieklāšana | m2 | 19.4 | 0.31 | 3.15 | 0.9765 | 2.81 | 0.01 | 3.7965 | 6.014 | 18.9441 | 54.514 | 0.194 | 73.6521
15 | 05-00000 | Stiegrojuma sagatavošana | m | 363.9 | 0.03 | 3.15 | 0.0945 | 0 | 0.03 | 0.1245 | 10.917 | 34.3886 | 0 | 10.917 | 45.3055
16 | 05-00000 | Stiegrojuma uzstādīšana | t | 0.23 | 35 | 3.15 | 110.25 | 455.95 | 1.25 | 567.45 | 8.05 | 25.3575 | 104.8685 | 0.2875 | 130.5135
17 | 05-00000 | Pandusa Nr.3 betonēšana, betons B25, ieskaitot inventārveidņu uzstādīšanu, nojaukšanu un nomu 7 dnn. | m3 | 2.9 | 3.83 | 3.15 | 12.0645 | 59.48 | 21.78 | 93.3245 | 11.107 | 34.9871 | 172.492 | 63.162 | 270.6411
|  | Kopā Panduss Nr.3: | [8 empty] | 36.871 | 116.1436 | 337.9935 | 74.9955 | 529.1327
Grīdas
18 | 02-00000 | 1. stāva grīdu demontāža, biezums līdz 150mm | m2 | 74 | 1.05 | 3.15 | 3.3075 | 0 | 4.11 | 7.4175 | 77.7 | 244.755 | 0 | 304.14 | 548.895
19 | 05-00000 | Šķembu pamatnes izveidošana, fr. 40/60, b=150mm | m2 | 74 | 0.7 | 3.15 | 2.205 | 2.2 | 0.29 | 4.695 | 51.8 | 163.17 | 162.8 | 21.46 | 347.43
20 | 05-00000 | Pret novecošanu izturīgas hidroizolācijas plēves t=0,5 mm ieklāšana | m2 | 74 | 0.31 | 3.15 | 0.9765 | 2.81 | 0.01 | 3.7965 | 22.94 | 72.261 | 207.94 | 0.74 | 280.941
21 | 05-00000 | Betona sagataves kārtas b = 50mm (betons B15) ierīošana | m2 | 74 | 0.5 | 3.15 | 1.575 | 2.64 | 0.42 | 4.635 | 37 | 116.55 | 195.36 | 31.08 | 342.99
22 | 13-00000 | Ekstrudētā putupolistirola STYROFOAM 250 A-N lokšņu b=100mm siltumizolācijas ieklāšana | m2 | 74 | 0.21 | 3.15 | 0.6615 | 8.8 | 0.01 | 9.4715 | 15.54 | 48.951 | 651.2 | 0.74 | 700.891
23 | 05-00000 | Stiegrota betona izlīdzinošās kārtas b=50 mm ierīkošana, betons B20, siets 3x150x150 | m2 | 74 | 0.6 | 3.15 | 1.89 | 4.24 | 0.42 | 6.55 | 44.4 | 139.86 | 313.76 | 31.08 | 484.7
24 | 13-00000 | Elastīgas divkomponentu hidroizolācijas, SCHOMBURG AQUAFIN-2k vai ekvivalen- tas, ieklāšana, kopējais biezums 2mm | m2 | 33.4 | 0.6 | 3.15 | 1.89 | 7.42 | 0.1 | 9.41 | 20.04 | 63.126 | 247.828 | 3.34 | 314.294
25 | 10-00000 | Akmens masas flīžu seguma izveidošana ūdensizturīgā mastikā | m2 | 33.4 | 1.75 | 3.15 | 5.5125 | 9.2 | 0.5 | 15.2125 | 58.45 | 184.1175 | 307.28 | 16.7 | 508.0975
26 | 10-00000 | Grīdas pamatnes sagatavošana linoleja seguma ieklāšanai | m2 | 40.6 | 0.17 | 3.15 | 0.5355 | 0.85 | 0.05 | 1.4355 | 6.902 | 21.7413 | 34.51 | 2.03 | 58.2813
27 | 10-00000 | Augstas izturības linoleja, GERFLOR Mipolam Elegance 290 vai ekvivalenta, ieklāšana | m2 | 40.6 | 0.45 | 3.15 | 1.4175 | 7.82 | 0.1 | 9.3375 | 18.27 | 57.5505 | 317.492 | 4.06 | 379.1025
29 | 10-00000 | Linoleja “GERFLOR Mipolam Elegance 290” vai ekvivalenta grīdlīstu h=125mm ierīkošana | m | 77.9 | 0.2 | 3.15 | 0.63 | 1 | 0.05 | 1.68 | 15.58 | 49.077 | 77.9 | 3.895 | 130.872
|  | Kopā Grīdas: | [8 empty] | 368.622 | 1161.1593 | 2516.07 | 419.265 | 4096.4943
Logi, durvis
41 | 02-00000 | Logu bloku demontāža | gb. | 1 | 0.98 | 3.15 | 3.087 | 0 | 1.2 | 4.287 | 0.98 | 3.087 | 0 | 1.2 | 4.287
40 | 02-00000 | Esošo durvju demontāža | gb. | 6 | 0.98 | 3.15 | 3.087 | 0 | 1.2 | 4.287 | 5.88 | 18.522 | 0 | 7.2 | 25.722
52 | 08-00000 | Finierētu koka iekšdurvju, ailas izmērs 750x2100(h)mm montāža | gb. | 1 | 5.8 | 3.15 | 18.27 | 126 | 2.4 | 146.67 | 5.8 | 18.27 | 126 | 2.4 | 146.67
53 | 08-00000 | Tas pats, ailas izmērs 900x2100(h)mm | gb. | 1 | 5.8 | 3.15 | 18.27 | 151.2 | 2.4 | 171.87 | 5.8 | 18.27 | 151.2 | 2.4 | 171.87
60 | 08-00000 | Alumīnija iekšdurvju 1200x2100mm (h), ar aizsardzību pret rentgena starojumu, montāža | gb. | 1 | 9 | 3.15 | 28.35 | 1328 | 2.4 | 1358.75 | 9 | 28.35 | 1328 | 2.4 | 1358.75
63 | 07-00000 | Ugunsdrošu metāla iekšdurvju, ailas izmērs 1330x2100mm (h) EI45 montāža | gb. | 1 | 6.5 | 3.15 | 20.475 | 682 | 2.4 | 704.875 | 6.5 | 20.475 | 682 | 2.4 | 704.875
65 | 07-00000 | Ugunsdrošu metāla ārdurvju, ailas izmērs 900x2100mm (h) EI45 montāža | gb. | 2 | 5.8 | 3.15 | 18.27 | 472 | 2.4 | 492.67 | 11.6 | 36.54 | 944 | 4.8 | 985.34
|  | Kopā Logi, durvis: | [8 empty] | 45.56 | 143.514 | 3231.2 | 22.8 | 3397.514
Iekšējās apdares darbi
Sienu apdare
76 | 10-00000 | Virsmu sagatavošana krāsošanai (špaktelēšana ar slīpēšanu, gruntēšana) | m2 | 231 | 0.4 | 3.15 | 1.26 | 1.1 | 0.1 | 2.46 | 92.4 | 291.06 | 254.1 | 23.1 | 568.26
77 | 10-00000 | Sienu un ailu uzlabots krāsojums ar ūdensemulsijas krāsu 2 kārtās | m2 | 231 | 0.35 | 3.15 | 1.1025 | 0.8 | 0.1 | 2.0025 | 80.85 | 254.6775 | 184.8 | 23.1 | 462.5775
85 | 10-00000 | Piekārto griestu ierīkošana | m2 | 74 | 0.79 | 3.15 | 2.4885 | 12.23 | 0.3 | 15.0185 | 58.46 | 184.149 | 905.02 | 22.2 | 1111.369
|  | Kopā Iekšējās apdares darbi: | [8 empty] | 231.71 | 729.8865 | 1343.92 | 68.4 | 2142.2065
Komunikāciju šahta
95 | 05-00000 | Blietētu šķembu pamatnes ierīkošana, b=15 cm | m3 | 0.9 | 0.27 | 3.15 | 0.8505 | 2.11 | 0.15 | 3.1105 | 0.243 | 0.76545 | 1.899 | 0.135 | 2.7995
96 | 13-00000 | Pret novecošanu izturīgas hidroizolācijas plēves t=0,5 mm ieklāšana | m2 | 5.64 | 0.31 | 3.15 | 0.9765 | 2.81 | 0.01 | 3.7965 | 1.7484 | 5.5075 | 15.8484 | 0.0564 | 21.4123
97 | 05-00000 | Stiegrojuma sagatavošana | m | 513.3 | 0.03 | 3.15 | 0.0945 | 0 | 0.03 | 0.1245 | 15.399 | 48.5069 | 0 | 15.399 | 63.9059
98 | 05-00000 | Stiegrojuma uzstādīšana | t | 0.25 | 35 | 3.15 | 110.25 | 522.88 | 1.25 | 634.38 | 8.75 | 27.5625 | 130.72 | 0.3125 | 158.595
99 | 05-00000 | Komunikāciju šahtas pamatnes, pārseguma un sienu b=150 mm betonēšana, betons B25 | m3 | 3.4 | 3.18 | 3.15 | 10.017 | 59.48 | 11.69 | 81.187 | 10.812 | 34.0578 | 202.232 | 39.746 | 276.0358
100 | 05-00000 | Tas pats, betons B20 | m3 | 0.03 | 3.18 | 3.15 | 10.017 | 55.37 | 11.69 | 77.077 | 0.0954 | 0.30051 | 1.6611 | 0.3507 | 2.3123
101 | 05-00000 | Inventātveidņu uzstādīšana/ demontāža, ieskaitot veidņu nomu 7 dnn. | m2 | 39.2 | 3.9 | 3.15 | 12.285 | 0.1 | 5.57 | 17.955 | 152.88 | 481.572 | 3.92 | 218.344 | 703.836
102 | 05-00000 | Ķīmisko enkuru Hilti HY-70+HAS-E M8 uzstādīšana | gb. | 3 | 1.25 | 3.15 | 3.9375 | 10.71 | 0 | 14.6475 | 3.75 | 11.8125 | 32.13 | 0 | 43.9425
103 | 13-00000 | Komunikāciju šahtas sienu vertikālās hidroizolācijas ierīkošana, bituma mastika 2 kārtās | m2 | 9.96 | 0.45 | 3.15 | 1.4175 | 0.5 | 0.01 | 1.9275 | 4.482 | 14.1183 | 4.98 | 0.0996 | 19.1979
104 | 05-00000 | Komunikāciju šahtas vāka izgatavošana un uzstādīšana | m2 | 1 | 4.5 | 3.15 | 14.175 | 15 | 2.5 | 31.675 | 4.5 | 14.175 | 15 | 2.5 | 31.675
|  | Kopā Komunikāciju šahta: | [8 empty] | 202.6598 | 638.3784 | 408.3905 | 276.9432 | 1323.7121
Kopā Rentgena nodaļa: | [10 empty] | 947.1228 | 2983.4368 | 8126.5361 | 890.6237 | 12000.5966
Piezīmes:
1. Veicamo darbu izmaksu aprēķinā ietverti aŗī atsevišķi neuzrādītie palīgdarbi un palīgmateriāli, bez kuriem nebūtu iespējama būvdarbu tehnoloģiski pareiza un spēkā esošajiem normatīviem atbilstoša veikšana pilnā apjomā.
2. Materiālu komplektāciju veikt atbilstoši izstrādātājam projektam, ražotājfirmu un LR normatīvo aktu nosacījumiem.
3.Šajā būvdarbu apjomu sarakstā dotas veicamo darbu tiešās izmaksas, neietverot nodokļus un materiālu piegādes izdevumus.
4. Šis būvdarbu apjomu saraksts sastādīts, lai pasūtītājs varētu iepazīties ar paredzētajām atsevišķu būvdarbu veikšanas kopējām izmaksām, un nav domāts publiskošanai līdz objektā veicamo būvdarbu izplides iepirkuma procedūras rezultātu paziņošanai.

## Apjomi UZN
BŪVDARBU APJOMU SARAKSTS NR. 1-2
UZŅEMŠANAS NODAĻA, VISPĀRĒJĀS CELTNIECĪBAS DARBI
Būves nosaukums: |  | Alūksnes slimnīcas ēka
Objekta nosaukums: |  | Alūksnes slimnīcas ēkas rekonstrukcija
Objekta adrese: |  | Pils iela 1, Alūksne, Alūksnes novads, LV-4301
Pasūtijuma Nr. |  | ERAF-1
Nr.p.k | Kods | Darba nosaukums | Mēra vienība | Vienību skaits | laika norma (c/h) | darba samaksas likme (Ls/h) | darba alga (Ls) | mate- riāli (Ls) | mehā- nismi (Ls) | Vienības izmaksas Ls | darb- ietilpība (c/h) | darba alga (Ls) | mate- riāli (Ls) | mehā- nismi (Ls) | Kopā uz visu apjomu, Ls
1 | 2 | 3 | 4 | 5 | [5 empty] | 6 |  |  |  |  | 7
Sienas, starpsienas
1 | 02-00000 | Starpsienu demontāža | m3 | 9.9 | 2.2 | 3.15 | 6.93 | 0 | 1.5 | 8.43 | 21.78 | 68.607 | 0 | 14.85 | 83.457
2 | 02-00000 | Nesošo sienu demontāža | m3 | 8.3 | 5.2 | 3.15 | 16.38 | 0 | 5 | 21.38 | 43.16 | 135.954 | 0 | 41.5 | 177.454
3 | 07-00000 | Pārsedžu MP-1 ierīkošana 510mm biezās ķieģeļu sienās | gb. | 1 | 25.3 | 3.15 | 79.695 | 187.9957 | 5.285 | 272.9757 | 25.3 | 79.695 | 187.9957 | 5.285 | 272.9757
tajā skaitā uz 1 pārsedzi:
3.1 | 07-00000 | [20 profilu montāža | t | 0.3 | 16.7 | 3.15 | 52.605 | 558.85 | 13.2 | 624.655 | 5.01 | 15.7815 | 167.655 | 3.96 | 187.3965
3.2 | 05-00000 | Zemapmetuma stiepļu sieta uzstādīšana | m2 | 2.75 | 0.3 | 3.15 | 0.945 | 0.58 | 0.2 | 1.725 | 0.825 | 2.5987 | 1.595 | 0.55 | 4.7438
3.3 | 05-00000 | Cementa javas M100 apmetuma ierīkošana | m3 | 0.31 | 8.4 | 3.15 | 26.46 | 60.47 | 2.5 | 89.43 | 2.604 | 8.2026 | 18.7457 | 0.775 | 27.7233
7 |  | Pārsedžu MP-5 ierīkošana ķieģeļu sienās | gb. | 1 | 23.1 | 3.15 | 72.765 | 184.7939 | 4.915 | 262.4739 | 23.1 | 72.765 | 184.7939 | 4.915 | 262.4739
tajā skaitā uz 1 pārsedzi:
7.1 | 07-00000 | [20 profilu montāža | t | 0.3 | 16.7 | 3.15 | 52.605 | 558.85 | 13.2 | 624.655 | 5.01 | 15.7815 | 167.655 | 3.96 | 187.3965
7.2 | 05-00000 | Zemapmetuma stiepļu sieta uzstādīšana | kg | 1.4 | 0.3 | 3.15 | 0.945 | 0.58 | 0.2 | 1.725 | 0.42 | 1.323 | 0.812 | 0.28 | 2.415
7.3 | 05-00000 | Cementa javas M100 apmetuma ierīkošana | m3 | 0.27 | 8.4 | 3.15 | 26.46 | 60.47 | 2.5 | 89.43 | 2.268 | 7.1442 | 16.3269 | 0.675 | 24.1461
8 |  | Pārsedžu MP-6 ierīkošana ķieģeļu sienās | gb. | 1 | 12 | 3.15 | 37.8 | 88.5522 | 2.468 | 128.8202 | 12 | 37.8 | 88.5522 | 2.468 | 128.8202
tajā skaitā uz 1 pārsedzi:
8.1 | 07-00000 | [16 un [20 profilu montāža | t | 0.14 | 16.7 | 3.15 | 52.605 | 558.85 | 13.2 | 624.655 | 2.338 | 7.3647 | 78.239 | 1.848 | 87.4517
8.2 | 05-00000 | Zemapmetuma stiepļu sieta uzstādīšana | kg | 1.1 | 0.3 | 3.15 | 0.945 | 0.58 | 0.2 | 1.725 | 0.33 | 1.0395 | 0.638 | 0.22 | 1.8975
8.3 | 05-00000 | Cementa javas M100 apmetuma ierīkošana | m3 | 0.16 | 8.4 | 3.15 | 26.46 | 60.47 | 2.5 | 89.43 | 1.344 | 4.2336 | 9.6752 | 0.4 | 14.3088
9 |  | Pārsedžu MP-7 ierīkošana ķieģeļu sienās | gb. | 10 | 15.6 | 3.15 | 49.14 | 100.9664 | 2.935 | 153.0414 | 156 | 491.4 | 1009.664 | 29.35 | 1530.414
tajā skaitā uz 1 pārsedzi:
9.1 | 07-00000 | [20 profilu montāža | t | 0.15 | 16.7 | 3.15 | 52.605 | 558.85 | 13.2 | 624.655 | 2.505 | 7.8907 | 83.8275 | 1.98 | 93.6983
9.2 | 05-00000 | Zemapmetuma stiepļu sieta uzstādīšana | kg | 1.4 | 0.3 | 3.15 | 0.945 | 0.58 | 0.2 | 1.725 | 0.42 | 1.323 | 0.812 | 0.28 | 2.415
9.3 | 05-00000 | Cementa javas M100 apmetuma ierīkošana | m3 | 0.27 | 8.4 | 3.15 | 26.46 | 60.47 | 2.5 | 89.43 | 2.268 | 7.1442 | 16.3269 | 0.675 | 24.1461
| 08-00000 | Ģipškartona starpsienas ierīkošana | m2 | 14.4 | 1.5 | 3.15 | 4.725 | 12 | 0.5 | 17.225 | 21.6 | 68.04 | 172.8 | 7.2 | 248.04
10 | 06-00000 | Gāzbetona bloku Aeroc Element b=150mm starpsienu mūrēšana | m2 | 22.5 | 2.49 | 3.15 | 7.8435 | 12.29 | 0.2 | 20.3335 | 56.025 | 176.4787 | 276.525 | 4.5 | 457.5038
12 | 06-00000 | Ķieģeļu iekšsienu b=380mm mūrēšana | m2 | 4.3 | 6.54 | 3.15 | 20.601 | 28.98 | 0.4 | 49.981 | 28.122 | 88.5843 | 124.614 | 1.72 | 214.9183
|  | Kopā Sienas, starpsienas: | [8 empty] | 387.087 | 1219.324 | 2044.9448 | 111.788 | 3376.0568
Grīdas
18 | 02-00000 | 1. stāva grīdu demontāža, biezums līdz 150mm | m2 | 370.4 | 1.05 | 3.15 | 3.3075 | 0 | 4.11 | 7.4175 | 388.92 | 1225.098 | 0 | 1522.344 | 2747.442
19 | 05-00000 | Šķembu pamatnes izveidošana, fr. 40/60, b=150mm | m2 | 370.4 | 0.7 | 3.15 | 2.205 | 2.2 | 0.29 | 4.695 | 259.28 | 816.732 | 814.88 | 107.416 | 1739.028
20 | 05-00000 | Pret novecošanu izturīgas hidroizolācijas plēves t=0,5 mm ieklāšana | m2 | 370.4 | 0.31 | 3.15 | 0.9765 | 2.81 | 0.01 | 3.7965 | 114.824 | 361.6956 | 1040.824 | 3.704 | 1406.2236
21 | 05-00000 | Betona sagataves kārtas b = 50mm (betons B15) ierīošana | m2 | 370.4 | 0.5 | 3.15 | 1.575 | 2.64 | 0.42 | 4.635 | 185.2 | 583.38 | 977.856 | 155.568 | 1716.804
22 | 13-00000 | Ekstrudētā putupolistirola STYROFOAM 250 A-N lokšņu b=100mm siltumizolācijas ieklāšana | m2 | 370.4 | 0.21 | 3.15 | 0.6615 | 8.8 | 0.01 | 9.4715 | 77.784 | 245.0196 | 3259.52 | 3.704 | 3508.2436
23 | 05-00000 | Stiegrota betona izlīdzinošās kārtas b=50 mm ierīkošana, betons B20, siets 3x150x150 | m2 | 370.4 | 0.6 | 3.15 | 1.89 | 4.24 | 0.42 | 6.55 | 222.24 | 700.056 | 1570.496 | 155.568 | 2426.12
24 | 13-00000 | Elastīgas divkomponentu hidroizolācijas, SCHOMBURG AQUAFIN-2k vai ekvivalen- tas, ieklāšana, kopējais biezums 2mm | m2 | 86.4 | 0.6 | 3.15 | 1.89 | 7.42 | 0.1 | 9.41 | 51.84 | 163.296 | 641.088 | 8.64 | 813.024
25 | 10-00000 | Akmens masas flīžu seguma izveidošana ūdensizturīgā mastikā | m2 | 86.4 | 1.75 | 3.15 | 5.5125 | 9.2 | 0.5 | 15.2125 | 151.2 | 476.28 | 794.88 | 43.2 | 1314.36
26 | 10-00000 | Grīdas pamatnes sagatavošana linoleja seguma ieklāšanai | m2 | 284 | 0.17 | 3.15 | 0.5355 | 0.85 | 0.05 | 1.4355 | 48.28 | 152.082 | 241.4 | 14.2 | 407.682
27 | 10-00000 | Augstas izturības linoleja, GERFLOR Mipolam Elegance 290 vai ekvivalenta, ieklāšana | m2 | 284 | 0.45 | 3.15 | 1.4175 | 7.82 | 0.1 | 9.3375 | 127.8 | 402.57 | 2220.88 | 28.4 | 2651.85
29 | 10-00000 | Linoleja “GERFLOR Mipolam Elegance 290” vai ekvivalenta grīdlīstu h=125mm ierīkošana | m | 301.8 | 0.2 | 3.15 | 0.63 | 1 | 0.05 | 1.68 | 60.36 | 190.134 | 301.8 | 15.09 | 507.024
|  | Kopā Grīdas: | [8 empty] | 1687.728 | 5316.3432 | 11863.624 | 2057.834 | 19237.8012
Logi, durvis
40 | 02-00000 | Esošo durvju demontāža | gb. | 39 | 0.98 | 3.15 | 3.087 | 0 | 1.2 | 4.287 | 38.22 | 120.393 | 0 | 46.8 | 167.193
52 | 08-00000 | Finierētu koka iekšdurvju, ailas izmērs 750x2100(h)mm, montāža | gb. | 6 | 5.8 | 3.15 | 18.27 | 126 | 2.4 | 146.67 | 34.8 | 109.62 | 756 | 14.4 | 880.02
53 | 08-00000 | Tas pats, ailas izmērs 900x2100(h)mm | gb. | 2 | 5.8 | 3.15 | 18.27 | 151.2 | 2.4 | 171.87 | 11.6 | 36.54 | 302.4 | 4.8 | 343.74
54 | 08-00000 | Tas pats, ailas izmērs 1330x2100(h)mm | gb. | 9 | 5.8 | 3.15 | 18.27 | 184.8 | 2.4 | 205.47 | 52.2 | 164.43 | 1663.2 | 21.6 | 1849.23
56 | 08-00000 | Stiklotu finierētu koka iekšdurvju, ailas izmērs 1330x2100(h)mm, montāža | gb. | 1 | 5.8 | 3.15 | 18.27 | 184.8 | 2.4 | 205.47 | 5.8 | 18.27 | 184.8 | 2.4 | 205.47
62 | 07-00000 | Ugunsdrošu metāla iekšdurvju, ailas izmērs 1330x2100(h)mm, EI45 montāža | gb. | 1 | 6.5 | 3.15 | 20.475 | 586 | 2.4 | 608.875 | 6.5 | 20.475 | 586 | 2.4 | 608.875
63 | 07-00000 | Ugunsdrošu metāla divviru iekšdurvju, ailas izmērs 1400x2100(h)mm, EI45 montāža | gb. | 1 | 6.5 | 3.15 | 20.475 | 682 | 2.4 | 704.875 | 6.5 | 20.475 | 682 | 2.4 | 704.875
64 | 08-00000 | Stiklotu PVC konstrukcijas autmātisko ārdurvju, ailas izmērs 1600x2100mm (h), uzstādīšana | gb. | 1 | 27 | 3.15 | 85.05 | 1740 | 2.4 | 1827.45 | 27 | 85.05 | 1740 | 2.4 | 1827.45
66 | 07-00000 | Ugunsdrošu metāla divviru ārdurvju, ailas izmērs 1100x2100mm (h), uzstādīšana | gb. | 1 | 6.5 | 3.15 | 20.475 | 578 | 2.4 | 600.875 | 6.5 | 20.475 | 578 | 2.4 | 600.875
67 | 07-00000 | Ugunsdrošu metāla ārdurvju, ailas izmērs 1330x2100mm (h), uzstādīšana | gb. | 1 | 6.5 | 3.15 | 20.475 | 682 | 2.4 | 704.875 | 6.5 | 20.475 | 682 | 2.4 | 704.875
|  | Kopā Logi, durvis: | [8 empty] | 195.62 | 616.203 | 7174.4 | 102 | 7892.603
Iekšējās apdares darbi
Sienu apdare
75 | 10-00000 | Sienu apmešana ar ģipša mašīnapmetumu | m2 | 53.6 | 0.79 | 3.15 | 2.4885 | 1.5 | 0.5 | 4.4885 | 42.344 | 133.3836 | 80.4 | 26.8 | 240.5836
76 | 10-00000 | Virsmu sagatavošana krāsošanai (špaktelēšana ar slīpēšanu, gruntēšana) | m2 | 1167.7 | 0.4 | 3.15 | 1.26 | 1.1 | 0.1 | 2.46 | 467.08 | 1471.302 | 1284.47 | 116.77 | 2872.542
77 | 10-00000 | Sienu un ailu uzlabots krāsojums ar ūdensemulsijas krāsu 2 kārtās | m2 | 1167.7 | 0.35 | 3.15 | 1.1025 | 0.8 | 0.1 | 2.0025 | 408.695 | 1287.3892 | 934.16 | 116.77 | 2338.3193
78 | 13-00000 | Elastīgas divkomponentu hidroizolācijas, SCHOMBURG AQUAFIN-2k vai ekvivalen- tas, ieklāšana, kopējais biezums 2mm | m2 | 129.5 | 0.6 | 3.15 | 1.89 | 7.42 | 0.1 | 9.41 | 77.7 | 244.755 | 960.89 | 12.95 | 1218.595
79 | 10-00000 | Sienu flīzēšana ar keramiskajām flīzēm ūdensizturīgā mastikā | m2 | 129.5 | 1.9 | 3.15 | 5.985 | 9.45 | 0.5 | 15.935 | 246.05 | 775.0575 | 1223.775 | 64.75 | 2063.5825
|  | Kopā Sienu apdare: | [8 empty] | 1241.869 | 3911.8873 | 4483.695 | 338.04 | 8733.6223
Griestu apdare
85 | 10-00000 | Piekārto griestu ierīkošana | m2 | 205.4 | 0.79 | 3.15 | 2.4885 | 12.23 | 0.3 | 15.0185 | 162.266 | 511.1379 | 2512.042 | 61.62 | 3084.7999
86 | 08-00000 | Griestu apšūšana ar ģipškartona loksnēm, ieskaitot metāla karkasa ierīkošanu | m2 | 142.2 | 0.75 | 3.15 | 2.3625 | 4.4 | 0.3 | 7.0625 | 106.65 | 335.9475 | 625.68 | 42.66 | 1004.2875
87 | 10-00000 | Griestu ģipškartona virsmu sagatavošana krāsošanai (špaktelēšana ar slīpēšanu, gruntēšana) | m2 | 142.2 | 0.43 | 3.15 | 1.3545 | 1.1 | 0.1 | 2.5545 | 61.146 | 192.6099 | 156.42 | 14.22 | 363.2499
88 | 10-00000 | Griestu betona virsmu sagatavošana krāsošanai (špaktelēšana ar slīpēšanu, gruntēšana) | m2 | 18.5 | 0.43 | 3.15 | 1.3545 | 1.1 | 0.1 | 2.5545 | 7.955 | 25.0583 | 20.35 | 1.85 | 47.2582
89 | 10-00000 | Griestu uzlabots krāsojums ar ūdensemulsijas krāsu 2 kārtās | m2 | 160.7 | 0.35 | 3.15 | 1.1025 | 0.8 | 0.1 | 2.0025 | 56.245 | 177.1718 | 128.56 | 16.07 | 321.8018
|  | Kopā Griestu apdare: | [8 empty] | 394.262 | 1241.9253 | 3443.052 | 136.42 | 4821.3973
|  | Kopā Iekšējās apdares darbi: | [8 empty] | 1636.131 | 5153.8126 | 7926.747 | 474.46 | 13555.0197
Kopā: | [10 empty] | 3906.566 | 12305.6829 | 29009.7158 | 2746.082 | 44061.4807
Piezīmes:
1. Veicamo darbu izmaksu aprēķinā ietverti aŗī atsevišķi neuzrādītie palīgdarbi un palīgmateriāli, bez kuriem nebūtu iespējama būvdarbu tehnoloģiski pareiza un spēkā esošajiem normatīviem atbilstoša veikšana pilnā apjomā.
2. Materiālu komplektāciju veikt atbilstoši izstrādātājam projektam, ražotājfirmu un LR normatīvo aktu nosacījumiem.
3.Šajā būvdarbu apjomu sarakstā dotas veicamo darbu tiešās izmaksas, neietverot nodokļus un materiālu piegādes izdevumus.
4. Šis būvdarbu apjomu saraksts sastādīts, lai pasūtītājs varētu iepazīties ar paredzētajām atsevišķu būvdarbu veikšanas kopējām izmaksām, un nav domāts publiskošanai līdz objektā veicamo būvdarbu izplides iepirkuma procedūras rezultātu paziņošanai.

## Apjomi REAN
BŪVDARBU APJOMU SARAKSTS NR. 1-2
REANIMĀCIJAS NODAĻA, VISPĀRĒJĀS CELTNIECĪBAS DARBI
Būves nosaukums: |  | Alūksnes slimnīcas ēka
Objekta nosaukums: |  | Alūksnes slimnīcas ēkas rekonstrukcija
Objekta adrese: |  | Pils iela 1, Alūksne, Alūksnes novads, LV-4301
Pasūtijuma Nr. |  | ERAF-1
Nr.p.k | Kods | Darba nosaukums | Mēra vienība | Vienību skaits | laika norma (c/h) | darba samaksas likme (Ls/h) | darba alga (Ls) | mate- riāli (Ls) | mehā- nismi (Ls) | Vienības izmaksas Ls | darb- ietilpība (c/h) | darba alga (Ls) | mate- riāli (Ls) | mehā- nismi (Ls) | Kopā uz visu apjomu, Ls
1 | 2 | 3 | 4 | 5 | [5 empty] | 6 |  |  |  |  | 7
Sienas, starpsienas
2 | 02-00000 | Nesošo sienu demontāža | m3 | 1.1 | 5.2 | 3.15 | 16.38 | 0 | 5 | 21.38 | 5.72 | 18.018 | 0 | 5.5 | 23.518
4 |  | Pārsedžu MP-2 ierīkošana ķieģeļu sienās | gb. | 1 | 9 | 3.15 | 28.35 | 63.6054 | 1.78 | 93.7354 | 9 | 28.35 | 63.6054 | 1.78 | 93.7354
tajā skaitā uz 1 pārsedzi:
4.1 | 07-00000 | [16 un [20 profilu montāža | t | 0.1 | 16.7 | 3.15 | 52.605 | 558.85 | 13.2 | 624.655 | 1.67 | 5.2605 | 55.885 | 1.32 | 62.4655
4.2 | 05-00000 | Zemapmetuma stiepļu sieta uzstādīšana | kg | 0.8 | 0.3 | 3.15 | 0.945 | 0.58 | 0.2 | 1.725 | 0.24 | 0.756 | 0.464 | 0.16 | 1.38
4.3 | 05-00000 | Cementa javas M100 apmetuma ierīkošana | m3 | 0.12 | 8.4 | 3.15 | 26.46 | 60.47 | 2.5 | 89.43 | 1.008 | 3.1752 | 7.2564 | 0.3 | 10.7316
9 |  | Pārsedžu MP-7 ierīkošana ķieģeļu sienās | gb. | 2 | 15.6 | 3.15 | 49.14 | 100.9664 | 2.935 | 153.0414 | 31.2 | 98.28 | 201.9328 | 5.87 | 306.0828
tajā skaitā uz 1 pārsedzi:
9.1 | 07-00000 | [20 profilu montāža | t | 0.15 | 16.7 | 3.15 | 52.605 | 558.85 | 13.2 | 624.655 | 2.505 | 7.8907 | 83.8275 | 1.98 | 93.6983
9.2 | 05-00000 | Zemapmetuma stiepļu sieta uzstādīšana | kg | 1.4 | 0.3 | 3.15 | 0.945 | 0.58 | 0.2 | 1.725 | 0.42 | 1.323 | 0.812 | 0.28 | 2.415
9.3 | 05-00000 | Cementa javas M100 apmetuma ierīkošana | m3 | 0.27 | 8.4 | 3.15 | 26.46 | 60.47 | 2.5 | 89.43 | 2.268 | 7.1442 | 16.3269 | 0.675 | 24.1461
10 | 06-00000 | Gāzbetona bloku Aeroc Element b=150mm starpsienu mūrēšana/ ailu aizmūrēšana | m2 | 4.83 | 2.49 | 3.15 | 7.8435 | 12.29 | 0.2 | 20.3335 | 12.0267 | 37.8841 | 59.3607 | 0.966 | 98.2108
12 | 06-00000 | Ķieģeļu iekšsienu b=380mm mūrēšana | m2 | 0.72 | 6.54 | 3.15 | 20.601 | 28.98 | 0.4 | 49.981 | 4.7088 | 14.8327 | 20.8656 | 0.288 | 35.9863
|  | Kopā Sienas, starpsienas: | [8 empty] | 62.6555 | 197.3648 | 345.7645 | 14.404 | 557.5333
Grīdas
18 | 02-00000 | Grīdu demontāža, biezums līdz 150mm | m2 | 120.7 | 1.05 | 3.15 | 3.3075 | 0 | 4.11 | 7.4175 | 126.735 | 399.2153 | 0 | 496.077 | 895.2922
19 | 05-00000 | Šķembu pamatnes izveidošana, fr. 40/60, b=150mm | m2 | 120.7 | 0.7 | 3.15 | 2.205 | 2.2 | 0.29 | 4.695 | 84.49 | 266.1435 | 265.54 | 35.003 | 566.6865
20 | 05-00000 | Pret novecošanu izturīgas hidroizolācijas plēves t=0,5 mm ieklāšana | m2 | 120.7 | 0.31 | 3.15 | 0.9765 | 1.62 | 0.01 | 2.6065 | 37.417 | 117.8636 | 195.534 | 1.207 | 314.6046
21 | 05-00000 | Betona sagataves kārtas b = 50mm (betons B15) ierīošana | m2 | 120.7 | 0.5 | 3.15 | 1.575 | 2.64 | 0.42 | 4.635 | 60.35 | 190.1025 | 318.648 | 50.694 | 559.4445
22 | 13-00000 | Ekstrudētā putupolistirola STYROFOAM 250 A-N lokšņu b=100mm siltumizolācijas ieklāšana | m2 | 120.7 | 0.21 | 3.15 | 0.6615 | 8.8 | 0.01 | 9.4715 | 25.347 | 79.8431 | 1062.16 | 1.207 | 1143.21
23 | 05-00000 | Stiegrota betona izlīdzinošās kārtas b=50 mm ierīkošana, betons B20, siets 3x150x150 | m2 | 120.7 | 0.6 | 3.15 | 1.89 | 4.24 | 0.42 | 6.55 | 72.42 | 228.123 | 511.768 | 50.694 | 790.585
24 | 13-00000 | Elastīgas divkomponentu hidroizolācijas, SCHOMBURG AQUAFIN-2k vai ekvivalen- tas, ieklāšana, kopējais biezums 2mm | m2 | 6.8 | 0.6 | 3.15 | 1.89 | 7.42 | 0.1 | 9.41 | 4.08 | 12.852 | 50.456 | 0.68 | 63.988
25 | 10-00000 | Akmens masas flīžu seguma izveidošana ūdensizturīgā mastikā | m2 | 6.8 | 1.75 | 3.15 | 5.5125 | 9.2 | 0.5 | 15.2125 | 11.9 | 37.485 | 62.56 | 3.4 | 103.445
26 | 10-00000 | Grīdas pamatnes sagatavošana linoleja seguma ieklāšanai | m2 | 113.9 | 0.17 | 3.15 | 0.5355 | 0.85 | 0.05 | 1.4355 | 19.363 | 60.9935 | 96.815 | 5.695 | 163.5034
27 | 10-00000 | Augstas izturības linoleja, GERFLOR Mipolam Elegance 290 vai ekvivalenta, ieklāšana | m2 | 113.9 | 0.45 | 3.15 | 1.4175 | 7.82 | 0.1 | 9.3375 | 51.255 | 161.4532 | 890.698 | 11.39 | 1063.5412
29 | 10-00000 | Linoleja “GERFLOR Mipolam Elegance 290” vai ekvivalenta grīdlīstu h=125mm ierīkošana | m | 122.5 | 0.2 | 3.15 | 0.63 | 1 | 0.05 | 1.68 | 24.5 | 77.175 | 122.5 | 6.125 | 205.8
|  | Kopā Grīdas: | [8 empty] | 517.857 | 1631.2495 | 3576.679 | 662.172 | 5870.1006
Logi, durvis
40 | 02-00000 | Esošo durvju demontāža | gb. | 9 | 0.98 | 3.15 | 3.087 | 0 | 1.2 | 4.287 | 8.82 | 27.783 | 0 | 10.8 | 38.583
52 | 08-00000 | Finierētu koka iekšdurvju, ailas izmērs 750x2100(h)mm, montāža | gb. | 2 | 5.8 | 3.15 | 18.27 | 126 | 2.4 | 146.67 | 11.6 | 36.54 | 252 | 4.8 | 293.34
53 | 08-00000 | Tas pats, ailas izmērs 900x2100(h)mm | gb. | 1 | 5.8 | 3.15 | 18.27 | 151.2 | 2.4 | 171.87 | 5.8 | 18.27 | 151.2 | 2.4 | 171.87
54 | 08-00000 | Tas pats, ailas izmērs 1330x2100(h)mm | gb. | 1 | 5.8 | 3.15 | 18.27 | 184.8 | 2.4 | 205.47 | 5.8 | 18.27 | 184.8 | 2.4 | 205.47
55 | 08-00000 | Stiklotu finierētu koka iekšdurvju 900x2100(h)mm montāža | gb. | 1 | 5.8 | 3.15 | 18.27 | 151.2 | 2.4 | 171.87 | 5.8 | 18.27 | 151.2 | 2.4 | 171.87
57 | 08-00000 | Divviru alumīnija iekšdurvju, ailas izmērs 1400x2100mm (h) montāža | gb. | 2 | 6.5 | 3.15 | 20.475 | 882 | 2.4 | 904.875 | 13 | 40.95 | 1764 | 4.8 | 1809.75
58 | 08-00000 | Divdaļīgu slīdošu automātisko alumīnija iekšdurvju 1200x2100mm (h) montāža | gb. | 1 | 24.1 | 3.15 | 75.915 | 1910 | 2.4 | 1988.315 | 24.1 | 75.915 | 1910 | 2.4 | 1988.315
59 | 08-00000 | Divviru automātisko alumīnija iekšdurvju, ailas izmērs 1400x2100mm (h) montāža | gb. | 1 | 24.1 | 3.15 | 75.915 | 2078 | 2.4 | 2156.315 | 24.1 | 75.915 | 2078 | 2.4 | 2156.315
|  | Kopā Logi, durvis: | [8 empty] | 99.02 | 311.913 | 6491.2 | 32.4 | 6835.513
Iekšējās apdares darbi
Sienu apdare
75 | 10-00000 | Sienu apmešana ar ģipša mašīnapmetumu | m2 | 11.1 | 0.79 | 3.15 | 2.4885 | 1.5 | 0.5 | 4.4885 | 8.769 | 27.6224 | 16.65 | 5.55 | 49.8224
76 | 10-00000 | Virsmu sagatavošana krāsošanai (špaktelēšana ar slīpēšanu, gruntēšana) | m2 | 382.5 | 0.4 | 3.15 | 1.26 | 1.1 | 0.1 | 2.46 | 153 | 481.95 | 420.75 | 38.25 | 940.95
77 | 10-00000 | Sienu un ailu uzlabots krāsojums ar ūdensemulsijas krāsu 2 kārtās | m2 | 382.5 | 0.35 | 3.15 | 1.1025 | 0.8 | 0.1 | 2.0025 | 133.875 | 421.7063 | 306 | 38.25 | 765.9562
78 | 13-00000 | Elastīgas divkomponentu hidroizolācijas, SCHOMBURG AQUAFIN-2k vai ekvivalen- tas, ieklāšana, kopējais biezums 2mm | m2 | 38.3 | 0.6 | 3.15 | 1.89 | 7.42 | 0.1 | 9.41 | 22.98 | 72.387 | 284.186 | 3.83 | 360.403
79 | 10-00000 | Sienu flīzēšana ar keramiskajām flīzēm ūdensizturīgā mastikā | m2 | 38.3 | 1.9 | 3.15 | 5.985 | 9.45 | 0.5 | 15.935 | 72.77 | 229.2255 | 361.935 | 19.15 | 610.3105
|  | Kopā Sienu apdare: | [8 empty] | 391.394 | 1232.8911 | 1389.521 | 105.03 | 2727.4421
Griestu apdare
85 | 10-00000 | Piekārto griestu ierīkošana | m2 | 34.3 | 0.79 | 3.15 | 2.4885 | 12.23 | 0.3 | 15.0185 | 27.097 | 85.3555 | 419.489 | 10.29 | 515.1345
86 | 08-00000 | Griestu apšūšana ar ģipškartona loksnēm, ieskaitot metāla karkasa ierīkošanu | m2 | 86.7 | 0.75 | 3.15 | 2.3625 | 4.4 | 0.3 | 7.0625 | 65.025 | 204.8288 | 381.48 | 26.01 | 612.3188
87 | 10-00000 | Griestu ģipškartona virsmu sagatavošana krāsošanai (špaktelēšana ar slīpēšanu, gruntēšana) | m2 | 86.7 | 0.43 | 3.15 | 1.3545 | 1.1 | 0.1 | 2.5545 | 37.281 | 117.4351 | 95.37 | 8.67 | 221.4752
89 | 10-00000 | Griestu uzlabots krāsojums ar ūdensemulsijas krāsu 2 kārtās | m2 | 86.7 | 0.35 | 3.15 | 1.1025 | 0.8 | 0.1 | 2.0025 | 30.345 | 95.5867 | 69.36 | 8.67 | 173.6167
|  | Kopā Griestu apdare: | [8 empty] | 159.748 | 503.2062 | 965.699 | 53.64 | 1522.5452
|  | Kopā Iekšējās apdares darbi: | [8 empty] | 551.142 | 1736.0973 | 2355.22 | 158.67 | 4249.9873
Kopā: | [10 empty] | 1230.6745 | 3876.6247 | 12768.8635 | 867.646 | 17513.1342
Piezīmes:
1. Veicamo darbu izmaksu aprēķinā ietverti aŗī atsevišķi neuzrādītie palīgdarbi un palīgmateriāli, bez kuriem nebūtu iespējama būvdarbu tehnoloģiski pareiza un spēkā esošajiem normatīviem atbilstoša veikšana pilnā apjomā.
2. Materiālu komplektāciju veikt atbilstoši izstrādātājam projektam, ražotājfirmu un LR normatīvo aktu nosacījumiem.
3.Šajā būvdarbu apjomu sarakstā dotas veicamo darbu tiešās izmaksas, neietverot nodokļus un materiālu piegādes izdevumus.
4. Šis būvdarbu apjomu saraksts sastādīts, lai pasūtītājs varētu iepazīties ar paredzētajām atsevišķu būvdarbu veikšanas kopējām izmaksām, un nav domāts publiskošanai līdz objektā veicamo būvdarbu izplides iepirkuma procedūras rezultātu paziņošanai.

## Apjomi AMB.1
BŪVDARBU APJOMU SARAKSTS NR. 1-2
AMBULATORĀ NODAĻA (TELPAS 401 - 423), VISPĀRĒJĀS CELTNIECĪBAS DARBI
Būves nosaukums: |  | Alūksnes slimnīcas ēka
Objekta nosaukums: |  | Alūksnes slimnīcas ēkas rekonstrukcija
Objekta adrese: |  | Pils iela 1, Alūksne, Alūksnes novads, LV-4301
Pasūtijuma Nr. |  | ERAF-1
Nr.p.k | Kods | Darba nosaukums | Mēra vienība | Vienību skaits | laika norma (c/h) | darba samaksas likme (Ls/h) | darba alga (Ls) | mate- riāli (Ls) | mehā- nismi (Ls) | Vienības izmaksas Ls | darb- ietilpība (c/h) | darba alga (Ls) | mate- riāli (Ls) | mehā- nismi (Ls) | Kopā uz visu apjomu, Ls
1 | 2 | 3 | 4 | 5 | [5 empty] | 6 |  |  |  |  | 7
Sienas, starpsienas
1 | 02-00000 | Ķieģeļu starpsienu demontāža | m3 | 25.7 | 2.2 | 3.15 | 6.93 | 0 | 1.5 | 8.43 | 56.54 | 178.101 | 0 | 38.55 | 216.651
2 | 02-00000 | Nesošo ķieģeļu sienu demontāža | m3 | 2.2 | 5.2 | 3.15 | 16.38 | 0 | 5 | 21.38 | 11.44 | 36.036 | 0 | 11 | 47.036
5 |  | Pārsedžu MP-3 ierīkošana ķieģeļu sienās | gb. | 1 | 17.4 | 3.15 | 54.81 | 117.4172 | 3.406 | 175.6332 | 17.4 | 54.81 | 117.4172 | 3.406 | 175.6332
tajā skaitā uz 1 pārsedzi:
5.1 | 07-00000 | [20 profilu montāža | t | 0.18 | 16.7 | 3.15 | 52.605 | 558.85 | 13.2 | 624.655 | 3.006 | 9.4689 | 100.593 | 2.376 | 112.4379
5.2 | 05-00000 | Zemapmetuma stiepļu sieta uzstādīšana | kg | 1.9 | 0.3 | 3.15 | 0.945 | 0.58 | 0.2 | 1.725 | 0.57 | 1.7955 | 1.102 | 0.38 | 3.2775
5.3 | 05-00000 | Cementa javas M100 apmetuma ierīkošana | m3 | 0.26 | 8.4 | 3.15 | 26.46 | 60.47 | 2.5 | 89.43 | 2.184 | 6.8796 | 15.7222 | 0.65 | 23.2518
9 |  | Pārsedžu MP-7 ierīkošana ķieģeļu sienās | gb. | 10 | 15.6 | 3.15 | 49.14 | 100.9664 | 2.935 | 153.0414 | 156 | 491.4 | 1009.664 | 29.35 | 1530.414
tajā skaitā uz 1 pārsedzi:
9.1 | 07-00000 | [20 profilu montāža | t | 0.15 | 16.7 | 3.15 | 52.605 | 558.85 | 13.2 | 624.655 | 2.505 | 7.8907 | 83.8275 | 1.98 | 93.6983
9.2 | 05-00000 | Zemapmetuma stiepļu sieta uzstādīšana | kg | 1.4 | 0.3 | 3.15 | 0.945 | 0.58 | 0.2 | 1.725 | 0.42 | 1.323 | 0.812 | 0.28 | 2.415
9.3 | 05-00000 | Cementa javas M100 apmetuma ierīkošana | m3 | 0.27 | 8.4 | 3.15 | 26.46 | 60.47 | 2.5 | 89.43 | 2.268 | 7.1442 | 16.3269 | 0.675 | 24.1461
10 | 06-00000 | Gāzbetona bloku Aeroc Element b=150mm starpsienu mūrēšana | m2 | 38.3 | 2.49 | 3.15 | 7.8435 | 12.29 | 0.2 | 20.3335 | 95.367 | 300.406 | 470.707 | 7.66 | 778.7731
11 | 06-00000 | Ķieģeļu ārsienu b=510mm mūrēšana | m2 | 9 | 7.83 | 3.15 | 24.6645 | 38.64 | 0.5 | 63.8045 | 70.47 | 221.9805 | 347.76 | 4.5 | 574.2405
12 | 06-00000 | Ķieģeļu iekšsienu b=380mm mūrēšana | m2 | 5.9 | 6.54 | 3.15 | 20.601 | 28.98 | 0.4 | 49.981 | 38.586 | 121.5459 | 170.982 | 2.36 | 294.8879
|  | Kopā Sienas, starpsienas: | [8 empty] | 445.803 | 1404.2794 | 2116.5302 | 96.826 | 3617.6357
Grīdas
18 | 02-00000 | Grīdu demontāža virs pārseguma paneļiem | m2 | 316.1 | 0.21 | 3.15 | 0.6615 | 0 | 1.37 | 2.0315 | 66.381 | 209.1002 | 0 | 433.057 | 642.1572
31 | 05-00000 | Cementa javas izlīdzinošās kārtas b=20mm ierīkošana uz esoša dzelzsbetona paneļu pārseguma | m2 | 316.1 | 0.35 | 3.15 | 1.1025 | 1.86 | 0.2 | 3.1625 | 110.635 | 348.5002 | 587.946 | 63.22 | 999.6662
24 | 13-00000 | Elastīgas divkomponentu hidroizolācijas, SCHOMBURG AQUAFIN-2k vai ekvivalen- tas, ieklāšana, kopējais biezums 2mm | m2 | 56 | 0.6 | 3.15 | 1.89 | 7.42 | 0.1 | 9.41 | 33.6 | 105.84 | 415.52 | 5.6 | 526.96
25 | 10-00000 | Akmens masas flīžu seguma izveidošana ūdensizturīgā mastikā | m2 | 56 | 1.75 | 3.15 | 5.5125 | 9.2 | 0.5 | 15.2125 | 98 | 308.7 | 515.2 | 28 | 851.9
26 | 10-00000 | Grīdas pamatnes sagatavošana linoleja seguma ieklāšanai | m2 | 260.1 | 0.17 | 3.15 | 0.5355 | 0.85 | 0.05 | 1.4355 | 44.217 | 139.2835 | 221.085 | 13.005 | 373.3736
27 | 10-00000 | Augstas izturības linoleja, GERFLOR Mipolam Elegance 290 vai ekvivalenta, ieklāšana | m2 | 260.1 | 0.45 | 3.15 | 1.4175 | 7.82 | 0.1 | 9.3375 | 117.045 | 368.6918 | 2033.982 | 26.01 | 2428.6838
29 | 10-00000 | Linoleja “GERFLOR Mipolam Elegance 290” vai ekvivalenta grīdlīstu h=125mm ierīkošana | m | 266.9 | 0.2 | 3.15 | 0.63 | 1 | 0.05 | 1.68 | 53.38 | 168.147 | 266.9 | 13.345 | 448.392
33 | 05-00001 | Pamatnes sagatavošana epoksīda grīdas ieklāšanai | m2 | 7.4 | 0.24 | 3.15 | 0.756 | 0 | 1.23 | 1.986 | 1.776 | 5.5944 | 0 | 9.102 | 14.6964
34 | 05-00002 | Epoksīda grīdas seguma ieklāšana, b=1mm | m2 | 7.4 | 0.6 | 3.15 | 1.89 | 5.21 | 0.05 | 7.15 | 4.44 | 13.986 | 38.554 | 0.37 | 52.91
|  | Kopā Grīdas: | [8 empty] | 529.474 | 1667.8431 | 4079.187 | 591.709 | 6338.7391
Logi, durvis
40 | 02-00000 | Esošo durvju demontāža | gb. | 49 | 0.98 | 3.15 | 3.087 | 0 | 1.2 | 4.287 | 48.02 | 151.263 | 0 | 58.8 | 210.063
52 | 08-00000 | Finierētu koka iekšdurvju, ailas izmērs 750x2100(h)mm montāža | gb. | 8 | 5.8 | 3.15 | 18.27 | 126 | 2.4 | 146.67 | 46.4 | 146.16 | 1008 | 19.2 | 1173.36
53 | 08-00000 | Tas pats, ailas izmērs 900x2100(h)mm | gb. | 2 | 5.8 | 3.15 | 18.27 | 151.2 | 2.4 | 171.87 | 11.6 | 36.54 | 302.4 | 4.8 | 343.74
54 | 08-00000 | Tas pats, ailas izmērs 1330x2100(h)mm | gb. | 10 | 5.8 | 3.15 | 18.27 | 184.8 | 2.4 | 205.47 | 58 | 182.7 | 1848 | 24 | 2054.7
61 | 07-00000 | Ugunsdrošu metāla iekšdurvju, ailas izmērs 900x2100mm (h) EI45 montāža | gb. | 1 | 5.8 | 3.15 | 18.27 | 440 | 2.4 | 460.67 | 5.8 | 18.27 | 440 | 2.4 | 460.67
63 | 07-00000 | Tas pats, ailas izmērs 1330x2100(h)mm | gb. | 2 | 6.5 | 3.15 | 20.475 | 682 | 2.4 | 704.875 | 13 | 40.95 | 1364 | 4.8 | 1409.75
64 | 08-00000 | Stiklotu PVC konstrukcijas autmātisko ārdurvju, ailas izmērs 1600x2100mm (h), uzstādīšana | gb. | 1 | 27 | 3.15 | 85.05 | 1740 | 2.4 | 1827.45 | 27 | 85.05 | 1740 | 2.4 | 1827.45
65 | 07-00000 | Ugunsdrošu metāla ārdurvju, ailas izmērs 900x2100mm (h) EI45 montāža | gb. | 1 | 5.8 | 3.15 | 18.27 | 472 | 2.4 | 492.67 | 5.8 | 18.27 | 472 | 2.4 | 492.67
66 | 07-00000 | Ugunsdrošu metāla divviru ārdurvju, ailas izmērs 1100x2100mm (h), uzstādīšana | gb. | 1 | 6.5 | 3.15 | 20.475 | 578 | 2.4 | 600.875 | 6.5 | 20.475 | 578 | 2.4 | 600.875
|  | Kopā Logi, durvis: | [8 empty] | 222.12 | 699.678 | 7752.4 | 121.2 | 8573.278
Iekšējās apdares darbi
Sienu apdare
75 | 10-00000 | Sienu apmešana ar ģipša mašīnapmetumu | m2 | 97.4 | 0.79 | 3.15 | 2.4885 | 1.5 | 0.5 | 4.4885 | 76.946 | 242.3799 | 146.1 | 48.7 | 437.1799
76 | 10-00000 | Virsmu sagatavošana krāsošanai (špaktelēšana ar slīpēšanu, gruntēšana) | m2 | 915.6 | 0.4 | 3.15 | 1.26 | 1.1 | 0.1 | 2.46 | 366.24 | 1153.656 | 1007.16 | 91.56 | 2252.376
77 | 10-00000 | Sienu un ailu uzlabots krāsojums ar ūdensemulsijas krāsu 2 kārtās | m2 | 915.6 | 0.35 | 3.15 | 1.1025 | 0.8 | 0.1 | 2.0025 | 320.46 | 1009.449 | 732.48 | 91.56 | 1833.489
78 | 13-00000 | Elastīgas divkomponentu hidroizolācijas, SCHOMBURG AQUAFIN-2k vai ekvivalen- tas, ieklāšana, kopējais biezums 2mm | m2 | 121.6 | 0.6 | 3.15 | 1.89 | 7.42 | 0.1 | 9.41 | 72.96 | 229.824 | 902.272 | 12.16 | 1144.256
79 | 10-00000 | Sienu flīzēšana ar keramiskajām flīzēm ūdensizturīgā mastikā | m2 | 121.6 | 1.9 | 3.15 | 5.985 | 9.45 | 0.5 | 15.935 | 231.04 | 727.776 | 1149.12 | 60.8 | 1937.696
|  | Kopā Sienu apdare: | [8 empty] | 1067.646 | 3363.0849 | 3937.132 | 304.78 | 7604.9969
Griestu apdare
84 | 13-00000 | Siltumizolācijas PAROC CGL 20y 100mm, ieklāšana līmjavā pie 1. stāva pārseguma paneļiem no pagraba puses | m2 | 316.1 | 1.04 | 3.15 | 3.276 | 11.6 | 0.5 | 15.376 | 328.744 | 1035.5436 | 3666.76 | 158.05 | 4860.3536
85 | 10-00000 | Piekārto griestu ierīkošana | m2 | 151.8 | 0.79 | 3.15 | 2.4885 | 12.23 | 0.3 | 15.0185 | 119.922 | 377.7543 | 1856.514 | 45.54 | 2279.8083
86 | 08-00000 | Griestu apšūšana ar ģipškartona loksnēm, ieskaitot metāla karkasa ierīkošanu | m2 | 164.3 | 0.75 | 3.15 | 2.3625 | 4.4 | 0.3 | 7.0625 | 123.225 | 388.1587 | 722.92 | 49.29 | 1160.3688
87 | 10-00000 | Griestu ģipškartona virsmu sagatavošana krāsošanai (špaktelēšana ar slīpēšanu, gruntēšana) | m2 | 164.3 | 0.43 | 3.15 | 1.3545 | 1.1 | 0.1 | 2.5545 | 70.649 | 222.5444 | 180.73 | 16.43 | 419.7043
89 | 10-00000 | Griestu uzlabots krāsojums ar ūdensemulsijas krāsu 2 kārtās | m2 | 164.3 | 0.35 | 3.15 | 1.1025 | 0.8 | 0.1 | 2.0025 | 57.505 | 181.1407 | 131.44 | 16.43 | 329.0107
|  | Kopā Griestu apdare: | [8 empty] | 700.045 | 2205.1417 | 6558.364 | 285.74 | 9049.2458
|  | Kopā Iekšējās apdares darbi: | [8 empty] | 1767.691 | 5568.2266 | 10495.496 | 590.52 | 16654.2427
Kopā: | [10 empty] | 2965.088 | 9340.0272 | 24443.6132 | 1400.255 | 35183.8954
Piezīmes:
1. Veicamo darbu izmaksu aprēķinā ietverti aŗī atsevišķi neuzrādītie palīgdarbi un palīgmateriāli, bez kuriem nebūtu iespējama būvdarbu tehnoloģiski pareiza un spēkā esošajiem normatīviem atbilstoša veikšana pilnā apjomā.
2. Materiālu komplektāciju veikt atbilstoši izstrādātājam projektam, ražotājfirmu un LR normatīvo aktu nosacījumiem.
3.Šajā būvdarbu apjomu sarakstā dotas veicamo darbu tiešās izmaksas, neietverot nodokļus un materiālu piegādes izdevumus.
4. Šis būvdarbu apjomu saraksts sastādīts, lai pasūtītājs varētu iepazīties ar paredzētajām atsevišķu būvdarbu veikšanas kopējām izmaksām, un nav domāts publiskošanai līdz objektā veicamo būvdarbu izplides iepirkuma procedūras rezultātu paziņošanai.

## Apjomi AMB.2
BŪVDARBU APJOMU SARAKSTS NR. 1-2
AMBULATORĀ NODAĻA (TELPAS 501 - 515), VISPĀRĒJĀS CELTNIECĪBAS DARBI
Būves nosaukums: |  | Alūksnes slimnīcas ēka
Objekta nosaukums: |  | Alūksnes slimnīcas ēkas rekonstrukcija
Objekta adrese: |  | Pils iela 1, Alūksne, Alūksnes novads, LV-4301
Pasūtijuma Nr. |  | ERAF-1
Nr.p.k | Kods | Darba nosaukums | Mēra vienība | Vienību skaits | laika norma (c/h) | darba samaksas likme (Ls/h) | darba alga (Ls) | mate- riāli (Ls) | mehā- nismi (Ls) | Vienības izmaksas Ls | darb- ietilpība (c/h) | darba alga (Ls) | mate- riāli (Ls) | mehā- nismi (Ls) | Kopā uz visu apjomu, Ls
1 | 2 | 3 | 4 | 5 | [5 empty] | 6 |  |  |  |  | 7
Sienas, starpsienas
1 | 02-00000 | Ķieģeļu starpsienu demontāža | m3 | 2.1 | 2.2 | 3.15 | 6.93 | 0 | 1.5 | 8.43 | 4.62 | 14.553 | 0 | 3.15 | 17.703
9 |  | Pārsedžu MP-7 ierīkošana ķieģeļu sienās | gb. | 10 | 15.6 | 3.15 | 49.14 | 100.9664 | 2.935 | 153.0414 | 156 | 491.4 | 1009.664 | 29.35 | 1530.414
tajā skaitā uz 1 pārsedzi:
9.1 | 07-00000 | [20 profilu montāža | t | 0.15 | 16.7 | 3.15 | 52.605 | 558.85 | 13.2 | 624.655 | 2.505 | 7.8907 | 83.8275 | 1.98 | 93.6983
9.2 | 05-00000 | Zemapmetuma stiepļu sieta uzstādīšana | kg | 1.4 | 0.3 | 3.15 | 0.945 | 0.58 | 0.2 | 1.725 | 0.42 | 1.323 | 0.812 | 0.28 | 2.415
9.3 | 05-00000 | Cementa javas M100 apmetuma ierīkošana | m3 | 0.27 | 8.4 | 3.15 | 26.46 | 60.47 | 2.5 | 89.43 | 2.268 | 7.1442 | 16.3269 | 0.675 | 24.1461
10 | 06-00000 | Gāzbetona bloku Aeroc Element b=150mm starpsienu mūrēšana | m2 | 8.4 | 2.49 | 3.15 | 7.8435 | 12.29 | 0.2 | 20.3335 | 20.916 | 65.8854 | 103.236 | 1.68 | 170.8014
|  | Kopā Sienas, starpsienas: | [8 empty] | 181.536 | 571.8384 | 1112.9 | 34.18 | 1718.9184
Grīdas
18 | 02-00000 | Grīdu demontāža virs pārseguma paneļiem | m2 | 259.5 | 0.21 | 3.15 | 0.6615 | 0 | 1.37 | 2.0315 | 54.495 | 171.6592 | 0 | 355.515 | 527.1743
31 | 05-00000 | Cementa javas izlīdzinošās kārtas b=20mm ierīkošana uz esoša dzelzsbetona paneļu pārseguma | m2 | 259.5 | 0.35 | 3.15 | 1.1025 | 1.86 | 0.2 | 3.1625 | 90.825 | 286.0987 | 482.67 | 51.9 | 820.6688
24 | 13-00000 | Elastīgas divkomponentu hidroizolācijas, SCHOMBURG AQUAFIN-2k vai ekvivalen- tas, ieklāšana, kopējais biezums 2mm | m2 | 24.6 | 0.6 | 3.15 | 1.89 | 7.42 | 0.1 | 9.41 | 14.76 | 46.494 | 182.532 | 2.46 | 231.486
25 | 10-00000 | Akmens masas flīžu seguma izveidošana ūdensizturīgā mastikā | m2 | 24.6 | 1.75 | 3.15 | 5.5125 | 9.2 | 0.5 | 15.2125 | 43.05 | 135.6075 | 226.32 | 12.3 | 374.2275
26 | 10-00000 | Grīdas pamatnes sagatavošana linoleja seguma ieklāšanai | m2 | 234.8 | 0.17 | 3.15 | 0.5355 | 0.85 | 0.05 | 1.4355 | 39.916 | 125.7354 | 199.58 | 11.74 | 337.0554
27 | 10-00000 | Augstas izturības linoleja, GERFLOR Mipolam Elegance 290 vai ekvivalenta, ieklāšana ar linoleja grīdlīstu h=125mm ierīkošanu | m2 | 234.8 | 0.45 | 3.15 | 1.4175 | 7.82 | 0.1 | 9.3375 | 105.66 | 332.829 | 1836.136 | 23.48 | 2192.445
29 | 10-00000 | Linoleja “GERFLOR Mipolam Elegance 290” vai ekvivalenta grīdlīstu h=125mm ierīkošana | m | 184.5 | 0.2 | 3.15 | 0.63 | 1 | 0.05 | 1.68 | 36.9 | 116.235 | 184.5 | 9.225 | 309.96
33 | 05-00001 | Pamatnes sagatavošana epoksīda grīdas ieklāšanai | m2 | 25.9 | 0.24 | 3.15 | 0.756 | 0 | 1.23 | 1.986 | 6.216 | 19.5804 | 0 | 31.857 | 51.4374
34 | 05-00002 | Epoksīda grīdas seguma ieklāšana, b=1mm | m2 | 25.9 | 0.6 | 3.15 | 1.89 | 5.21 | 0.05 | 7.15 | 15.54 | 48.951 | 134.939 | 1.295 | 185.185
|  | Kopā Grīdas: | [8 empty] | 407.362 | 1283.1903 | 3246.677 | 499.772 | 5029.6393
Logi, durvis
40 | 02-00000 | Esošo durvju demontāža | gb. | 25 | 0.98 | 3.15 | 3.087 | 0 | 1.2 | 4.287 | 24.5 | 77.175 | 0 | 30 | 107.175
41 | 02-00000 | Logu bloku demontāža | gb. | 20 | 0.98 | 3.15 | 3.087 | 0 | 1.2 | 4.287 | 19.6 | 61.74 | 0 | 24 | 85.74
42 | 08-00000 | PVC trīs kameru logu 600(h)x600 mm uzstādīšana ar ārējo pieduru hermetizēšanu | gb. | 2 | 3.1 | 3.15 | 9.765 | 18 | 1.5 | 29.265 | 6.2 | 19.53 | 36 | 3 | 58.53
44 | 08-00000 | Tas pats, 900(h)x900 mm | gb. | 2 | 3.1 | 3.15 | 9.765 | 40.5 | 1.5 | 51.765 | 6.2 | 19.53 | 81 | 3 | 103.53
45 | 08-00000 | Tas pats, 1750(h)x795 mm | gb. | 9 | 3.1 | 3.15 | 9.765 | 70 | 1.5 | 81.265 | 27.9 | 87.885 | 630 | 13.5 | 731.385
46 | 08-00000 | Tas pats, 1750(h)x1500 mm | gb. | 1 | 4.5 | 3.15 | 14.175 | 131.25 | 1.5 | 146.925 | 4.5 | 14.175 | 131.25 | 1.5 | 146.925
47 | 08-00000 | Tas pats, 1750(h)x2100 mm | gb. | 1 | 4.5 | 3.15 | 14.175 | 183.75 | 1.5 | 199.425 | 4.5 | 14.175 | 183.75 | 1.5 | 199.425
48 | 08-00000 | Tas pats, 1750(h)x2700 mm | gb. | 1 | 4.5 | 3.15 | 14.175 | 236.25 | 1.5 | 251.925 | 4.5 | 14.175 | 236.25 | 1.5 | 251.925
49 | 08-00000 | Tas pats, 1950(h)x2700 mm | gb. | 2 | 4.5 | 3.15 | 14.175 | 263.25 | 1.5 | 278.925 | 9 | 28.35 | 526.5 | 3 | 557.85
50 | 08-00000 | Iekštelpu palodžu montāža | m | 31 | 0.4 | 3.15 | 1.26 | 5 | 0.3 | 6.56 | 12.4 | 39.06 | 155 | 9.3 | 203.36
51 | 08-00000 | Ārējo 250mm platuma skārda palodžu uzstādīšana | m | 31 | 0.5 | 3.15 | 1.575 | 4 | 0.5 | 6.075 | 15.5 | 48.825 | 124 | 15.5 | 188.325
52 | 08-00000 | Finierētu koka iekšdurvju, ailas izmērs 750x2100(h)mm montāža | gb. | 5 | 5.8 | 3.15 | 18.27 | 126 | 2.4 | 146.67 | 29 | 91.35 | 630 | 12 | 733.35
53 | 08-00000 | Tas pats, ailas izmērs 900x2100(h)mm | gb. | 6 | 5.8 | 3.15 | 18.27 | 151.2 | 2.4 | 171.87 | 34.8 | 109.62 | 907.2 | 14.4 | 1031.22
54 | 08-00000 | Tas pats, ailas izmērs 1330x2100(h)mm | gb. | 10 | 5.8 | 3.15 | 18.27 | 184.8 | 2.4 | 205.47 | 58 | 182.7 | 1848 | 24 | 2054.7
61 | 07-00000 | Ugunsdrošu metāla iekšdurvju, ailas izmērs 900x2100mm (h) EI45 montāža | gb. | 2 | 5.8 | 3.15 | 18.27 | 440 | 2.4 | 460.67 | 11.6 | 36.54 | 880 | 4.8 | 921.34
64 | 08-00000 | Stiklotu PVC konstrukcijas ārdurvju, ailas izmērs 1600x2100mm (h), uzstādīšana | gb. | 2 | 6.5 | 3.15 | 20.475 | 336 | 2.4 | 358.875 | 13 | 40.95 | 672 | 4.8 | 717.75
|  | Kopā Logi, durvis: | [8 empty] | 281.2 | 885.78 | 7040.95 | 165.8 | 8092.53
Iekšējās apdares darbi
Sienu apdare
75 | 10-00000 | Sienu apmešana ar ģipša mašīnapmetumu | m2 | 16.8 | 0.79 | 3.15 | 2.4885 | 1.5 | 0.5 | 4.4885 | 13.272 | 41.8068 | 25.2 | 8.4 | 75.4068
76 | 10-00000 | Virsmu sagatavošana krāsošanai (špaktelēšana ar slīpēšanu, gruntēšana) | m2 | 695.1 | 0.4 | 3.15 | 1.26 | 1.1 | 0.1 | 2.46 | 278.04 | 875.826 | 764.61 | 69.51 | 1709.946
77 | 10-00000 | Sienu un ailu uzlabots krāsojums ar ūdensemulsijas krāsu 2 kārtās | m2 | 695.1 | 0.35 | 3.15 | 1.1025 | 0.8 | 0.1 | 2.0025 | 243.285 | 766.3478 | 556.08 | 69.51 | 1391.9378
78 | 13-00000 | Elastīgas divkomponentu hidroizolācijas, SCHOMBURG AQUAFIN-2k vai ekvivalen- tas, ieklāšana, kopējais biezums 2mm | m2 | 65.4 | 0.6 | 3.15 | 1.89 | 7.42 | 0.1 | 9.41 | 39.24 | 123.606 | 485.268 | 6.54 | 615.414
79 | 10-00000 | Sienu flīzēšana ar keramiskajām flīzēm ūdensizturīgā mastikā | m2 | 65.4 | 1.9 | 3.15 | 5.985 | 9.45 | 0.5 | 15.935 | 124.26 | 391.419 | 618.03 | 32.7 | 1042.149
|  | Kopā Sienu apdare: | [8 empty] | 698.097 | 2199.0055 | 2449.188 | 186.66 | 4834.8535
Griestu apdare
84 | 13-00000 | Siltumizolācijas PAROC CGL 20y 100mm, ieklāšana līmjavā pie 1. stāva pārseguma paneļiem no pagraba puses | m2 | 271.7 | 1.04 | 3.15 | 3.276 | 11.6 | 0.5 | 15.376 | 282.568 | 890.0892 | 3151.72 | 135.85 | 4177.6592
85 | 10-00000 | Piekārto griestu ierīkošana | m2 | 149.6 | 0.79 | 3.15 | 2.4885 | 12.23 | 0.3 | 15.0185 | 118.184 | 372.2796 | 1829.608 | 44.88 | 2246.7676
86 | 08-00000 | Griestu apšūšana ar ģipškartona loksnēm, ieskaitot metāla karkasa ierīkošanu | m2 | 106.8 | 0.75 | 3.15 | 2.3625 | 4.4 | 0.3 | 7.0625 | 80.1 | 252.315 | 469.92 | 32.04 | 754.275
87 | 10-00000 | Griestu ģipškartona virsmu sagatavošana krāsošanai (špaktelēšana ar slīpēšanu, gruntēšana) | m2 | 106.8 | 0.43 | 3.15 | 1.3545 | 1.1 | 0.1 | 2.5545 | 45.924 | 144.6606 | 117.48 | 10.68 | 272.8206
88 | 10-00000 | Griestu betona virsmu sagatavošana krāsošanai (špaktelēšana ar slīpēšanu, gruntēšana) | m2 | 16.3 | 0.43 | 3.15 | 1.3545 | 1.1 | 0.1 | 2.5545 | 7.009 | 22.0784 | 17.93 | 1.63 | 41.6384
89 | 10-00000 | Griestu uzlabots krāsojums ar ūdensemulsijas krāsu 2 kārtās | m2 | 123.1 | 0.35 | 3.15 | 1.1025 | 0.8 | 0.1 | 2.0025 | 43.085 | 135.7177 | 98.48 | 12.31 | 246.5077
|  | Kopā Griestu apdare: | [8 empty] | 576.87 | 1817.1405 | 5685.138 | 237.39 | 7739.6685
|  | Kopā Iekšējās apdares darbi: | [8 empty] | 1274.967 | 4016.146 | 8134.326 | 424.05 | 12574.522
Kopā: | [10 empty] | 2145.065 | 6756.9547 | 19534.853 | 1123.802 | 27415.6097
Piezīmes:
1. Veicamo darbu izmaksu aprēķinā ietverti aŗī atsevišķi neuzrādītie palīgdarbi un palīgmateriāli, bez kuriem nebūtu iespējama būvdarbu tehnoloģiski pareiza un spēkā esošajiem normatīviem atbilstoša veikšana pilnā apjomā.
2. Materiālu komplektāciju veikt atbilstoši izstrādātājam projektam, ražotājfirmu un LR normatīvo aktu nosacījumiem.
3.Šajā būvdarbu apjomu sarakstā dotas veicamo darbu tiešās izmaksas, neietverot nodokļus un materiālu piegādes izdevumus.
4. Šis būvdarbu apjomu saraksts sastādīts, lai pasūtītājs varētu iepazīties ar paredzētajām atsevišķu būvdarbu veikšanas kopējām izmaksām, un nav domāts publiskošanai līdz objektā veicamo būvdarbu izplides iepirkuma procedūras rezultātu paziņošanai.

## Apjomi KIR.2.
BŪVDARBU APJOMU SARAKSTS NR. 1-2
ĶIRURĢIJAS NODAĻA, 2. STĀVS, VISPĀRĒJĀS CELTNIECĪBAS DARBI
Būves nosaukums: |  | Alūksnes slimnīcas ēka
Objekta nosaukums: |  | Alūksnes slimnīcas ēkas rekonstrukcija
Objekta adrese: |  | Pils iela 1, Alūksne, Alūksnes novads, LV-4301
Pasūtijuma Nr. |  | ERAF-1
Nr.p.k | Kods | Darba nosaukums | Mēra vienība | Vienību skaits | laika norma (c/h) | darba samaksas likme (Ls/h) | darba alga (Ls) | mate- riāli (Ls) | mehā- nismi (Ls) | Vienības izmaksas Ls | darb- ietilpība (c/h) | darba alga (Ls) | mate- riāli (Ls) | mehā- nismi (Ls) | Kopā uz visu apjomu, Ls
1 | 2 | 3 | 4 | 5 | [5 empty] | 6 |  |  |  |  | 7
Sienas, starpsienas
1 | 02-00000 | Ķieģeļu starpsienu demontāža | m3 | 8.5 | 2.2 | 3.15 | 6.93 | 0 | 1.5 | 8.43 | 18.7 | 58.905 | 0 | 12.75 | 71.655
2 | 02-00000 | Nesošo ķieģeļu sienu demontāža | m3 | 4.2 | 5.2 | 3.15 | 16.38 | 0 | 5 | 21.38 | 21.84 | 68.796 | 0 | 21 | 89.796
3 | 07-00000 | Pārsedžu MP-1 ierīkošana 510mm biezās ķieģeļu sienās | gb. | 1 | 25.3 | 3.15 | 79.695 | 187.9957 | 5.285 | 272.9757 | 25.3 | 79.695 | 187.9957 | 5.285 | 272.9757
tajā skaitā uz 1 pārsedzi:
3.1 | 07-00000 | [20 profilu montāža | t | 0.3 | 16.7 | 3.15 | 52.605 | 558.85 | 13.2 | 624.655 | 5.01 | 15.7815 | 167.655 | 3.96 | 187.3965
3.2 | 05-00000 | Zemapmetuma stiepļu sieta uzstādīšana | m2 | 2.75 | 0.3 | 3.15 | 0.945 | 0.58 | 0.2 | 1.725 | 0.825 | 2.5987 | 1.595 | 0.55 | 4.7438
3.3 | 05-00000 | Cementa javas M100 apmetuma ierīkošana | m3 | 0.31 | 8.4 | 3.15 | 26.46 | 60.47 | 2.5 | 89.43 | 2.604 | 8.2026 | 18.7457 | 0.775 | 27.7233
6 |  | Pārsedžu MP-4 ierīkošana ķieģeļu sienās | gb. | 1 | 36 | 3.15 | 113.4 | 137.1245 | 4.639 | 255.1635 | 36 | 113.4 | 137.1245 | 4.639 | 255.1635
tajā skaitā uz 1 pārsedzi:
6.1 | 07-00000 | [16 un [20 profilu montāža | t | 0.12 | 16.7 | 3.15 | 52.605 | 558.85 | 13.2 | 624.655 | 2.004 | 6.3126 | 67.062 | 1.584 | 74.9586
6.2 | 05-00000 | Zemapmetuma stiepļu sieta uzstādīšana | kg | 0.9 | 0.3 | 3.15 | 0.945 | 0.58 | 0.2 | 1.725 | 0.27 | 0.8505 | 0.522 | 0.18 | 1.5525
6.3 | 05-00000 | Cementa javas M100 apmetuma ierīkošana | m3 | 1.15 | 8.4 | 3.15 | 26.46 | 60.47 | 2.5 | 89.43 | 9.66 | 30.429 | 69.5405 | 2.875 | 102.8445
9 |  | Pārsedžu MP-7 ierīkošana ķieģeļu sienās | gb. | 17 | 15.6 | 3.15 | 49.14 | 100.9664 | 2.935 | 153.0414 | 265.2 | 835.38 | 1716.4288 | 49.895 | 2601.7038
tajā skaitā uz 1 pārsedzi:
9.1 | 07-00000 | [20 profilu montāža | t | 0.15 | 16.7 | 3.15 | 52.605 | 558.85 | 13.2 | 624.655 | 2.505 | 7.8907 | 83.8275 | 1.98 | 93.6983
9.2 | 05-00000 | Zemapmetuma stiepļu sieta uzstādīšana | kg | 1.4 | 0.3 | 3.15 | 0.945 | 0.58 | 0.2 | 1.725 | 0.42 | 1.323 | 0.812 | 0.28 | 2.415
9.3 | 05-00000 | Cementa javas M100 apmetuma ierīkošana | m3 | 0.27 | 8.4 | 3.15 | 26.46 | 60.47 | 2.5 | 89.43 | 2.268 | 7.1442 | 16.3269 | 0.675 | 24.1461
10 | 06-00000 | Gāzbetona bloku Aeroc Element b=150mm starpsienu mūrēšana | m2 | 4.6 | 2.49 | 3.15 | 7.8435 | 12.29 | 0.2 | 20.3335 | 11.454 | 36.0801 | 56.534 | 0.92 | 93.5341
12 | 06-00000 | Ķieģeļu iekšsienu b=380mm mūrēšana | m2 | 2.94 | 6.54 | 3.15 | 20.601 | 28.98 | 0.4 | 49.981 | 19.2276 | 60.5669 | 85.2012 | 1.176 | 146.9441
|  | Kopā Sienas, starpsienas: | [8 empty] | 397.7216 | 1252.823 | 2183.2842 | 95.665 | 3531.7722
Grīdas
30 | 02-00000 | Grīdu demontāža virs pārseguma paneļiem | m2 | 477.4 | 0.21 | 3.15 | 0.6615 | 0 | 1.37 | 2.0315 | 100.254 | 315.8001 | 0 | 654.038 | 969.8381
31 | 05-00000 | Cementa javas izlīdzinošās kārtas b=20mm ierīkošana uz esoša dzelzsbetona paneļu pārseguma | m2 | 477.4 | 0.35 | 3.15 | 1.1025 | 1.86 | 0.2 | 3.1625 | 167.09 | 526.3335 | 887.964 | 95.48 | 1509.7775
32 | 05-00000 | Cementa javas izlīdzinošās kārtas b=25mm ierīkošana uz esoša dzelzsbetona paneļu pārseguma | m2 | 15.1 | 1.35 | 3.15 | 4.2525 | 2.3 | 0.2 | 6.7525 | 20.385 | 64.2127 | 34.73 | 3.02 | 101.9627
33 | 05-00001 | Pamatnes sagatavošana epoksīda grīdas ieklāšanai | m2 | 15.1 | 0.24 | 3.15 | 0.756 | 0 | 1.23 | 1.986 | 3.624 | 11.4156 | 0 | 18.573 | 29.9886
34 | 05-00002 | Epoksīda grīdas seguma ieklāšana, b=1mm | m2 | 15.1 | 0.6 | 3.15 | 1.89 | 5.21 | 0.05 | 7.15 | 9.06 | 28.539 | 78.671 | 0.755 | 107.965
35 | 13-00000 | Elastīgas divkomponentu hidroizolācijas, SCHOMBURG AQUAFIN-2k vai ekvivalen- tas, ieklāšana, kopējais biezums 2mm | m2 | 88.9 | 0.6 | 3.15 | 1.89 | 7.42 | 0.1 | 9.41 | 53.34 | 168.021 | 659.638 | 8.89 | 836.549
36 | 10-00000 | Akmens masas flīžu seguma izveidošana ūdensizturīgā mastikā | m2 | 88.9 | 1.75 | 3.15 | 5.5125 | 9.2 | 0.5 | 15.2125 | 155.575 | 490.0612 | 817.88 | 44.45 | 1352.3912
37 | 10-00000 | Grīdas pamatnes sagatavošana linoleja seguma ieklāšanai | m2 | 373.4 | 0.17 | 3.15 | 0.5355 | 0.85 | 0.05 | 1.4355 | 63.478 | 199.9557 | 317.39 | 18.67 | 536.0157
38 | 10-00000 | Augstas izturības linoleja, GERFLOR Mipolam Elegance 290 vai ekvivalenta, ieklāšana ar linoleja grīdlīstu h=125mm ierīkošanu | m2 | 373.4 | 0.45 | 3.15 | 1.4175 | 7.82 | 0.1 | 9.3375 | 168.03 | 529.2945 | 2919.988 | 37.34 | 3486.6225
29 | 10-00000 | Linoleja “GERFLOR Mipolam Elegance 290” vai ekvivalenta grīdlīstu h=125mm ierīkošana | m | 383.9 | 0.2 | 3.15 | 0.63 | 1 | 0.05 | 1.68 | 76.78 | 241.857 | 383.9 | 19.195 | 644.952
|  | Kopā Grīdas: | [8 empty] | 817.616 | 2575.4904 | 6100.161 | 900.411 | 9576.0624
Logi, durvis
40 | 02-00000 | Esošo durvju demontāža | gb. | 43 | 0.98 | 3.15 | 3.087 | 0 | 1.2 | 4.287 | 42.14 | 132.741 | 0 | 51.6 | 184.341
41 | 02-00000 | Logu bloku demontāža | gb. | 1 | 0.98 | 3.15 | 3.087 | 0 | 1.2 | 4.287 | 0.98 | 3.087 | 0 | 1.2 | 4.287
52 | 08-00000 | Finierētu koka iekšdurvju, ailas izmērs 750x2100(h)mm montāža | gb. | 6 | 5.8 | 3.15 | 18.27 | 126 | 2.4 | 146.67 | 34.8 | 109.62 | 756 | 14.4 | 880.02
53 | 08-00000 | Tas pats, ailas izmērs 900x2100(h)mm | gb. | 3 | 5.8 | 3.15 | 18.27 | 151.2 | 2.4 | 171.87 | 17.4 | 54.81 | 453.6 | 7.2 | 515.61
54 | 08-00000 | Tas pats, ailas izmērs 1330x2100(h)mm | gb. | 9 | 5.8 | 3.15 | 18.27 | 184.8 | 2.4 | 205.47 | 52.2 | 164.43 | 1663.2 | 21.6 | 1849.23
56 | 08-00000 | Stiklotu finierētu koka iekšdurvju, ailas izmērs 1330x2100(h)mm, montāža | gb. | 8 | 5.8 | 3.15 | 18.27 | 184.8 | 2.4 | 205.47 | 46.4 | 146.16 | 1478.4 | 19.2 | 1643.76
61 | 07-00000 | Ugunsdrošu metāla iekšdurvju EI45, ailas izmērs 900x2100mm (h) montāža | gb. | 2 | 5.8 | 3.15 | 18.27 | 440 | 2.4 | 460.67 | 11.6 | 36.54 | 880 | 4.8 | 921.34
63 | 07-00000 | Ugunsdrošu divviru metāla iekšdurvju EI45, ailas izmērs1400x2100(h)mm, montāža | gb. | 1 | 6.5 | 3.15 | 20.475 | 682 | 2.4 | 704.875 | 6.5 | 20.475 | 682 | 2.4 | 704.875
|  | Kopā Logi, durvis: | [8 empty] | 212.02 | 667.863 | 5913.2 | 122.4 | 6703.463
Iekšējās apdares darbi
Sienu apdare
75 | 10-00000 | Sienu apmešana ar ģipša mašīnapmetumu | m2 | 15.18 | 0.79 | 3.15 | 2.4885 | 1.5 | 0.5 | 4.4885 | 11.9922 | 37.7754 | 22.77 | 7.59 | 68.1354
80 | 10-00000 | Virsmu sagatavošana krāsošanai (špaktelēšana ar slīpēšanu, gruntēšana) | m2 | 1386.4 | 0.4 | 3.15 | 1.26 | 1.1 | 0.1 | 2.46 | 554.56 | 1746.864 | 1525.04 | 138.64 | 3410.544
81 | 10-00000 | Sienu un ailu uzlabots krāsojums ar ūdensemulsijas krāsu 2 kārtās | m2 | 1386.4 | 0.35 | 3.15 | 1.1025 | 0.8 | 0.1 | 2.0025 | 485.24 | 1528.506 | 1109.12 | 138.64 | 2776.266
82 | 13-00000 | Elastīgas divkomponentu hidroizolācijas, SCHOMBURG AQUAFIN-2k vai ekvivalen- tas, ieklāšana, kopējais biezums 2mm | m2 | 122.8 | 0.6 | 3.15 | 1.89 | 7.42 | 0.1 | 9.41 | 73.68 | 232.092 | 911.176 | 12.28 | 1155.548
83 | 10-00000 | Sienu flīzēšana ar keramiskajām flīzēm ūdensizturīgā mastikā | m2 | 122.8 | 1.9 | 3.15 | 5.985 | 9.45 | 0.5 | 15.935 | 233.32 | 734.958 | 1160.46 | 61.4 | 1956.818
|  | Kopā Sienu apdare: | [8 empty] | 1358.7922 | 4280.1954 | 4728.566 | 358.55 | 9367.3114
Griestu apdare
90 | 10-00000 | Piekārto griestu ierīkošana | m2 | 202.4 | 0.79 | 3.15 | 2.4885 | 12.23 | 0.3 | 15.0185 | 159.896 | 503.6724 | 2475.352 | 60.72 | 3039.7444
91 | 08-00000 | Griestu apšūšana ar ģipškartona loksnēm, ieskaitot metāla karkasa ierīkošanu | m2 | 258.6 | 0.75 | 3.15 | 2.3625 | 4.4 | 0.3 | 7.0625 | 193.95 | 610.9425 | 1137.84 | 77.58 | 1826.3625
92 | 10-00000 | Griestu ģipškartona virsmu sagatavošana krāsošanai (špaktelēšana ar slīpēšanu, gruntēšana) | m2 | 258.6 | 0.43 | 3.15 | 1.3545 | 1.1 | 0.1 | 2.5545 | 111.198 | 350.2737 | 284.46 | 25.86 | 660.5937
93 | 10-00000 | Griestu betona virsmu sagatavošana krāsošanai (špaktelēšana ar slīpēšanu, gruntēšana) | m2 | 14.6 | 0.43 | 3.15 | 1.3545 | 1.1 | 0.1 | 2.5545 | 6.278 | 19.7757 | 16.06 | 1.46 | 37.2957
94 | 10-00000 | Griestu uzlabots krāsojums ar ūdensemulsijas krāsu 2 kārtās | m2 | 273.2 | 0.35 | 3.15 | 1.1025 | 0.8 | 0.1 | 2.0025 | 95.62 | 301.203 | 218.56 | 27.32 | 547.083
|  | Kopā Griestu apdare: | [8 empty] | 566.942 | 1785.8673 | 4132.272 | 192.94 | 6111.0793
|  | Kopā Iekšējās apdares darbi: | [8 empty] | 1925.7342 | 6066.0627 | 8860.838 | 551.49 | 15478.3907
Kopā: | [10 empty] | 3353.0918 | 10562.2392 | 23057.4832 | 1669.966 | 35289.6884
Piezīmes:
1. Veicamo darbu izmaksu aprēķinā ietverti aŗī atsevišķi neuzrādītie palīgdarbi un palīgmateriāli, bez kuriem nebūtu iespējama būvdarbu tehnoloģiski pareiza un spēkā esošajiem normatīviem atbilstoša veikšana pilnā apjomā.
2. Materiālu komplektāciju veikt atbilstoši izstrādātājam projektam, ražotājfirmu un LR normatīvo aktu nosacījumiem.
3.Šajā būvdarbu apjomu sarakstā dotas veicamo darbu tiešās izmaksas, neietverot nodokļus un materiālu piegādes izdevumus.
4. Šis būvdarbu apjomu saraksts sastādīts, lai pasūtītājs varētu iepazīties ar paredzētajām atsevišķu būvdarbu veikšanas kopējām izmaksām, un nav domāts publiskošanai līdz objektā veicamo būvdarbu izplides iepirkuma procedūras rezultātu paziņošanai.

## Apjomi FIZIOT
BŪVDARBU APJOMU SARAKSTS NR. 1-2
FIZIOTERAPIJAS NODAĻA, VISPĀRĒJĀS CELTNIECĪBAS DARBI
Būves nosaukums: |  | Alūksnes slimnīcas ēka
Objekta nosaukums: |  | Alūksnes slimnīcas ēkas rekonstrukcija
Objekta adrese: |  | Pils iela 1, Alūksne, Alūksnes novads, LV-4301
Pasūtijuma Nr. |  | ERAF-1
Nr.p.k | Kods | Darba nosaukums | Mēra vienība | Vienību skaits | laika norma (c/h) | darba samaksas likme (Ls/h) | darba alga (Ls) | mate- riāli (Ls) | mehā- nismi (Ls) | Vienības izmaksas Ls | darb- ietilpība (c/h) | darba alga (Ls) | mate- riāli (Ls) | mehā- nismi (Ls) | Kopā uz visu apjomu, Ls
1 | 2 | 3 | 4 | 5 | [5 empty] | 6 |  |  |  |  | 7
Sienas, starpsienas
2 | 02-00000 | Nesošo ķieģeļu sienu demontāža | m3 | 2.8 | 5.2 | 3.15 | 16.38 | 0 | 5 | 21.38 | 14.56 | 45.864 | 0 | 14 | 59.864
3 | 07-00000 | Pārsedžu MP-1 ierīkošana 510mm biezās ķieģeļu sienās | gb. | 1 | 25.3 | 3.15 | 79.695 | 187.9957 | 5.285 | 272.9757 | 25.3 | 79.695 | 187.9957 | 5.285 | 272.9757
tajā skaitā uz 1 pārsedzi:
3.1 | 07-00000 | [20 profilu montāža | t | 0.3 | 16.7 | 3.15 | 52.605 | 558.85 | 13.2 | 624.655 | 5.01 | 15.7815 | 167.655 | 3.96 | 187.3965
3.2 | 05-00000 | Zemapmetuma stiepļu sieta uzstādīšana | m2 | 2.75 | 0.3 | 3.15 | 0.945 | 0.58 | 0.2 | 1.725 | 0.825 | 2.5987 | 1.595 | 0.55 | 4.7438
3.3 | 05-00000 | Cementa javas M100 apmetuma ierīkošana | m3 | 0.31 | 8.4 | 3.15 | 26.46 | 60.47 | 2.5 | 89.43 | 2.604 | 8.2026 | 18.7457 | 0.775 | 27.7233
7 |  | Pārsedžu MP-5 ierīkošana ķieģeļu sienās | gb. | 1 | 23.1 | 3.15 | 72.765 | 184.7939 | 4.915 | 262.4739 | 23.1 | 72.765 | 184.7939 | 4.915 | 262.4739
tajā skaitā uz 1 pārsedzi:
7.1 | 07-00000 | [20 profilu montāža | t | 0.3 | 16.7 | 3.15 | 52.605 | 558.85 | 13.2 | 624.655 | 5.01 | 15.7815 | 167.655 | 3.96 | 187.3965
7.2 | 05-00000 | Zemapmetuma stiepļu sieta uzstādīšana | kg | 1.4 | 0.3 | 3.15 | 0.945 | 0.58 | 0.2 | 1.725 | 0.42 | 1.323 | 0.812 | 0.28 | 2.415
7.3 | 05-00000 | Cementa javas M100 apmetuma ierīkošana | m3 | 0.27 | 8.4 | 3.15 | 26.46 | 60.47 | 2.5 | 89.43 | 2.268 | 7.1442 | 16.3269 | 0.675 | 24.1461
9 |  | Pārsedžu MP-7 ierīkošana ķieģeļu sienās | gb. | 1 | 15.6 | 3.15 | 49.14 | 100.9664 | 2.935 | 153.0414 | 15.6 | 49.14 | 100.9664 | 2.935 | 153.0414
tajā skaitā uz 1 pārsedzi:
9.1 | 07-00000 | [20 profilu montāža | t | 0.15 | 16.7 | 3.15 | 52.605 | 558.85 | 13.2 | 624.655 | 2.505 | 7.8907 | 83.8275 | 1.98 | 93.6983
9.2 | 05-00000 | Zemapmetuma stiepļu sieta uzstādīšana | kg | 1.4 | 0.3 | 3.15 | 0.945 | 0.58 | 0.2 | 1.725 | 0.42 | 1.323 | 0.812 | 0.28 | 2.415
9.3 | 05-00000 | Cementa javas M100 apmetuma ierīkošana | m3 | 0.27 | 8.4 | 3.15 | 26.46 | 60.47 | 2.5 | 89.43 | 2.268 | 7.1442 | 16.3269 | 0.675 | 24.1461
|  | Kopā Sienas, starpsienas: | [8 empty] | 78.56 | 247.464 | 473.756 | 27.135 | 748.355
Kāpnes
| 02-00000 | Esošo kāpņu demontāža | gb. | 1 | 64 | 3.15 | 201.6 | 0 | 125 | 326.6 | 64 | 201.6 | 0 | 125 | 326.6
28 | 05-00000 | Stiegrojuma sagatavošana | m | 384.4 | 0.03 | 3.15 | 0.0945 | 0 | 0.03 | 0.1245 | 11.532 | 36.3258 | 0 | 11.532 | 47.8578
29 | 05-00000 | Stiegrojuma uzstādīšana | t | 0.4 | 35 | 3.15 | 110.25 | 522.88 | 1.25 | 634.38 | 14 | 44.1 | 209.152 | 0.5 | 253.752
30 | 05-00000 | Kāpņu KL-1betonēšana, betons B20, ieskaitot inventārveidņu uzstādīšanu, nojaukšanu un nomu 7dnn. | m3 | 3.2 | 3.83 | 3.15 | 12.0645 | 55.37 | 21.78 | 89.2145 | 12.256 | 38.6064 | 177.184 | 69.696 | 285.4864
|  | Kopā Kāpnes: | [8 empty] | 101.788 | 320.6322 | 386.336 | 206.728 | 913.6962
Grīdas
30 | 02-00000 | Grīdu demontāža virs pārseguma paneļiem | m2 | 25.2 | 0.21 | 3.15 | 0.6615 | 0 | 1.37 | 2.0315 | 5.292 | 16.6698 | 0 | 34.524 | 51.1938
31 | 05-00000 | Cementa javas izlīdzinošās kārtas b=20mm ierīkošana uz esoša dzelzsbetona paneļu pārseguma | m2 | 25.2 | 0.35 | 3.15 | 1.1025 | 1.86 | 0.2 | 3.1625 | 8.82 | 27.783 | 46.872 | 5.04 | 79.695
35 | 13-00000 | Elastīgas divkomponentu hidroizolācijas, SCHOMBURG AQUAFIN-2k vai ekvivalen- tas, ieklāšana, kopējais biezums 2mm | m2 | 25.2 | 0.6 | 3.15 | 1.89 | 7.42 | 0.1 | 9.41 | 15.12 | 47.628 | 186.984 | 2.52 | 237.132
36 | 10-00000 | Akmens masas flīžu seguma izveidošana ūdensizturīgā mastikā | m2 | 25.2 | 1.75 | 3.15 | 5.5125 | 9.2 | 0.5 | 15.2125 | 44.1 | 138.915 | 231.84 | 12.6 | 383.355
|  | Kopā Grīdas: | [8 empty] | 73.332 | 230.9958 | 465.696 | 54.684 | 751.3758
Logi, durvis
40 | 02-00000 | Esošo durvju demontāža | gb. | 2 | 0.98 | 3.15 | 3.087 | 0 | 1.2 | 4.287 | 1.96 | 6.174 | 0 | 2.4 | 8.574
41 | 02-00000 | Logu bloku demontāža | gb. | 1 | 0.98 | 3.15 | 3.087 | 0 | 1.2 | 4.287 | 0.98 | 3.087 | 0 | 1.2 | 4.287
62 | 07-00000 | Ugunsdrošu metāla iekšdurvju EI45, ailas izmērs 1330x2100mm (h) montāža | gb. | 1 | 6.5 | 3.15 | 20.475 | 682 | 2.4 | 704.875 | 6.5 | 20.475 | 682 | 2.4 | 704.875
63 | 07-00000 | Ugunsdrošu divviru metāla iekšdurvju EI45, ailas izmērs1400x2100(h)mm, montāža | gb. | 1 | 6.5 | 3.15 | 20.475 | 682 | 2.4 | 704.875 | 6.5 | 20.475 | 682 | 2.4 | 704.875
|  | Kopā Logi, durvis: | [8 empty] | 15.94 | 50.211 | 1364 | 8.4 | 1422.611
Iekšējās apdares darbi
80 | 10-00000 | Virsmu sagatavošana krāsošanai (špaktelēšana ar slīpēšanu, gruntēšana) | m2 | 118.2 | 0.4 | 3.15 | 1.26 | 1.1 | 0.1 | 2.46 | 47.28 | 148.932 | 130.02 | 11.82 | 290.772
81 | 10-00000 | Sienu un ailu uzlabots krāsojums ar ūdensemulsijas krāsu 2 kārtās | m2 | 118.2 | 0.35 | 3.15 | 1.1025 | 0.8 | 0.1 | 2.0025 | 41.37 | 130.3155 | 94.56 | 11.82 | 236.6955
90 | 10-00000 | Piekārto griestu ierīkošana | m2 | 37.5 | 0.79 | 3.15 | 2.4885 | 12.23 | 0.3 | 15.0185 | 29.625 | 93.3187 | 458.625 | 11.25 | 563.1938
|  | Kopā Iekšējās apdares darbi: | [8 empty] | 118.275 | 372.5663 | 683.205 | 34.89 | 1090.6613
Kopā: | [10 empty] | 387.895 | 1221.8692 | 3372.993 | 331.837 | 4926.6992
Piezīmes:
1. Veicamo darbu izmaksu aprēķinā ietverti aŗī atsevišķi neuzrādītie palīgdarbi un palīgmateriāli, bez kuriem nebūtu iespējama būvdarbu tehnoloģiski pareiza un spēkā esošajiem normatīviem atbilstoša veikšana pilnā apjomā.
2. Materiālu komplektāciju veikt atbilstoši izstrādātājam projektam, ražotājfirmu un LR normatīvo aktu nosacījumiem.
3.Šajā būvdarbu apjomu sarakstā dotas veicamo darbu tiešās izmaksas, neietverot nodokļus un materiālu piegādes izdevumus.
4. Šis būvdarbu apjomu saraksts sastādīts, lai pasūtītājs varētu iepazīties ar paredzētajām atsevišķu būvdarbu veikšanas kopējām izmaksām, un nav domāts publiskošanai līdz objektā veicamo būvdarbu izplides iepirkuma procedūras rezultātu paziņošanai.

## Apjomi BENINI
BŪVDARBU APJOMU SARAKSTS NR. 1-2
BĒNIŅU SILTINĀŠANA
Būves nosaukums: |  | Alūksnes slimnīcas ēka
Objekta nosaukums: |  | Alūksnes slimnīcas ēkas rekonstrukcija
Objekta adrese: |  | Pils iela 1, Alūksne, Alūksnes novads, LV-4301
Pasūtijuma Nr. |  | ERAF-1
Nr.p.k | Kods | Darba nosaukums | Mēra vienība | Vienību skaits | laika norma (c/h) | darba samaksas likme (Ls/h) | darba alga (Ls) | mate- riāli (Ls) | mehā- nismi (Ls) | Vienības izmaksas Ls | darb- ietilpība (c/h) | darba alga (Ls) | mate- riāli (Ls) | mehā- nismi (Ls) | Kopā uz visu apjomu, Ls
1 | 2 | 3 | 4 | 5 | [5 empty] | 6 |  |  |  |  | 7
68 | 02-00000 | Bēniņu lūkas demontāža | gab | 4 | 2.5 | 3.15 | 7.875 | 0 | 1.5 | 9.375 | 10 | 31.5 | 0 | 6 | 37.5
69 | 08-00000 | Siltinātas jumta lūkas montāža | gab | 4 | 4 | 3.15 | 12.6 | 95 | 2.5 | 110.1 | 16 | 50.4 | 380 | 10 | 440.4
70 | 13-00000 | Bēniņu pārseguma akmens vates siltumizolācijas lokšņu Paroc UNS37 b=150mm ieklāšana | m2 | 1667 | 0.54 | 3.15 | 1.701 | 4.57 | 0 | 6.271 | 900.18 | 2835.567 | 7618.19 | 0 | 10453.757
71 | 13-00000 | Bēniņu pārseguma akmens vates siltumizolācijas lokšņu Paroc UNS37 b=50mm ieklāšana | m2 | 1713.192 | 0.44 | 3.15 | 1.386 | 1.52 | 0 | 2.906 | 753.8045 | 2374.4841 | 2604.0518 | 0 | 4978.536
72 | 13-00000 | Bēniņu pārseguma akmens vates pretvēja lokšņu Paroc Was35 b=50mm ieklāšana | m2 | 1713.192 | 0.4 | 3.15 | 1.26 | 4.91 | 0 | 6.17 | 685.2768 | 2158.6219 | 8411.7727 | 0 | 10570.3946
73 | 13-00000 | Cietās akmans vates lokšņu PAROC FAS3 b=150mm parapetu siltumizolācijas iestrādāšana, ieskaitot visus palīgdarbus un palīgmateriālus | m2 | 292 | 2.2 | 3.15 | 6.93 | 17.45 | 0 | 24.38 | 642.4 | 2023.56 | 5095.4 | 0 | 7118.96
74 | 08-00000 | Bēniņu laipu izbūve no rūpnieciski antiseptizētiem ēvelētiem dēļiem 125x50 mm | m2 | 77.34 | 0.3 | 3.15 | 0.945 | 5.58 | 0.01 | 6.535 | 23.202 | 73.0863 | 431.5572 | 0.7734 | 505.4169
Kopā: | [10 empty] | 3030.8633 | 9547.2193 | 24540.9718 | 16.7734 | 34104.9645
Piezīmes:
1. Veicamo darbu izmaksu aprēķinā ietverti aŗī atsevišķi neuzrādītie palīgdarbi un palīgmateriāli, bez kuriem nebūtu iespējama būvdarbu tehnoloģiski pareiza un spēkā esošajiem normatīviem atbilstoša veikšana pilnā apjomā.
2. Materiālu komplektāciju veikt atbilstoši izstrādātājam projektam, ražotājfirmu un LR normatīvo aktu nosacījumiem.
3.Šajā būvdarbu apjomu sarakstā dotas veicamo darbu tiešās izmaksas, neietverot nodokļus un materiālu piegādes izdevumus.
4. Šis būvdarbu apjomu saraksts sastādīts, lai pasūtītājs varētu iepazīties ar paredzētajām atsevišķu būvdarbu veikšanas kopējām izmaksām, un nav domāts publiskošanai līdz objektā veicamo būvdarbu izplides iepirkuma procedūras rezultātu paziņošanai.

## Apjomi PĀREJA
BŪVDARBU APJOMU SARAKSTS NR. 1-3
JAUNBŪVĒJAMĀ PĀREJA, VISPĀRĒJĀS CELTNIECĪBAS DARBI
Būves nosaukums: |  | Alūksnes slimnīcas ēka
Objekta nosaukums: |  | Alūksnes slimnīcas ēkas rekonstrukcija
Objekta adrese: |  | Pils iela 1, Alūksne, Alūksnes novads, LV-4301
Pasūtijuma Nr. |  | ERAF-1
Nr.p.k | Kods | Darba nosaukums | Mēra vienība | Vienību skaits | laika norma (c/h) | darba samaksas likme (Ls/h) | darba alga (Ls) | mate- riāli (Ls) | mehā- nismi (Ls) | Vienības izmaksas Ls | darb- ietilpība (c/h) | darba alga (Ls) | mate- riāli (Ls) | mehā- nismi (Ls) | Kopā uz visu apjomu, Ls
1 | 2 | 3 | 4 | 5 | 7 | 8 | 9 | 10 | 11 | 6 | 13 | 14 | 15 | 16 | 7
Zemes darbi
1 | 03-00000 | Grunts izstrāde būvbedrē ar ekskavatoru un rokām | m3 | 96.7 | 0.39 | 3.15 | 1.2285 | 0 | 5.1 | 6.3285 | 37.713 | 118.796 | 0 | 493.17 | 611.966
2 | 03-00000 | Pamatu aizbēršana ar pievestu granti, blietējot ik pēc 20 cm | m3 | 69.9 | 0.15 | 3.15 | 0.4725 | 3 | 0.7 | 4.1725 | 10.485 | 33.0277 | 209.7 | 48.93 | 291.6578
|  | Kopā Zemes darbi: | [8 empty] | 48.198 | 151.8237 | 209.7 | 542.1 | 903.6237
Pamati
Lentveida pamati
3 | 05-00000 | Blietētu šķembu pamatnes ierīkošana, b=15 cm | m2 | 0.8 | 0.27 | 3.15 | 0.8505 | 2.11 | 0.15 | 3.1105 | 0.216 | 0.6804 | 1.688 | 0.12 | 2.4884
4 | 13-00000 | Pret novecošanu izturīgas hidroizolācijas plēves t=0,5 mm ieklāšana | m2 | 2.7 | 0.31 | 3.15 | 0.9765 | 2.81 | 0.01 | 3.7965 | 0.837 | 2.6366 | 7.587 | 0.027 | 10.2506
5 | 05-00000 | Stiegrojuma sagatavošana | m | 367.3 | 0.03 | 3.15 | 0.0945 | 0 | 0.03 | 0.1245 | 11.019 | 34.7099 | 0 | 11.019 | 45.7289
6 | 05-00000 | Stiegrojuma uzstādīšana | t | 0.36 | 23.5 | 3.15 | 74.025 | 522.88 | 1.07 | 597.975 | 8.46 | 26.649 | 188.2368 | 0.3852 | 215.271
7 | 05-00000 | Pamata betonēšana, betons B25 W6, ieskaitot inventārveidņu uzstādīšanu, nojaukšanu un nomu 7 dnn. | m3 | 5 | 3.83 | 3.15 | 12.0645 | 59.48 | 21.78 | 93.3245 | 19.15 | 60.3225 | 297.4 | 108.9 | 466.6225
8 | 13-00000 | Pamatu vertikālās hidroizolācijas ierīkošana, bitumena mastika 2 kārtās | m2 | 35.9 | 0.45 | 3.15 | 1.4175 | 0.5 | 0.01 | 1.9275 | 16.155 | 50.8882 | 17.95 | 0.359 | 69.1972
9 | 13-00000 | Pamatu horizontālās hidroizolācijas ierīkošana, 2 kārtas ruberoīda bitumena mastikā | m2 | 2.7 | 0.8 | 3.15 | 2.52 | 1 | 0 | 3.52 | 2.16 | 6.804 | 2.7 | 0 | 9.504
|  | Kopā Lentveida pamati: | [8 empty] | 57.997 | 182.6906 | 515.5618 | 120.8102 | 819.0625
Monolītie pamati P-1
10 |  | Monolīto stabvieda pamatu P-1 ierīkošana | gb. | 4 | 13.034 | 3.15 | 41.0571 | 121.6836 | 16.4849 | 179.2256 | 52.136 | 164.2284 | 486.7344 | 65.9396 | 716.9024
tajā skaitā uz 1 pamatu:
10.1 | 05-00000 | Blietētu šķembu pamatnes ierīkošana, b=15 cm | m2 | 0.3 | 0.27 | 3.15 | 0.8505 | 2.11 | 0.15 | 3.1105 | 0.081 | 0.25515 | 0.633 | 0.045 | 0.93315
10.2 | 05-00000 | Stiegrojuma sagatavošana | m | 35.4 | 0.03 | 3.15 | 0.0945 | 0 | 0.03 | 0.1245 | 1.062 | 3.3453 | 0 | 1.062 | 4.4073
10.3 | 05-00000 | Stiegrojuma uzstādīšana | t | 0.07 | 23.5 | 3.15 | 74.025 | 522.88 | 1.07 | 597.975 | 1.645 | 5.1818 | 36.6016 | 0.0749 | 41.8582
10.4 | 05-00000 | Enkurbultskrūvju AHP20 (M20) L=1000mm uzstādīšana | gb. | 4 | 1.25 | 3.15 | 3.9375 | 10.71 | 0 | 14.6475 | 5 | 15.75 | 42.84 | 0 | 58.59
10.5 | 05-00000 | Pamata betonēšana, betons B20, ieskaitot inventārveidņu uzstādīšanu, nojaukšanu un nomu 7 dnn. | m3 | 0.7 | 3.83 | 3.15 | 12.0645 | 55.37 | 21.78 | 89.2145 | 2.681 | 8.4451 | 38.759 | 15.246 | 62.4502
10.6 | 13-00000 | Pamatu vertikālās hidroizolācijas ierīkošana, bitumena mastika 2 kārtās | m2 | 5.7 | 0.45 | 3.15 | 1.4175 | 0.5 | 0.01 | 1.9275 | 2.565 | 8.0798 | 2.85 | 0.057 | 10.9868
|  | Kopā Monolītie pamati P-1: | [8 empty] | 52.136 | 164.2284 | 486.7344 | 65.9396 | 716.9024
|  | Kopā Pamati: | [8 empty] | 110.133 | 346.9189 | 1002.2962 | 186.7498 | 1535.965
Metāla karkasa elementi
11 | 07-00000 | Rūpnieciski izgatavotas metāla kolonas K1 □200x200x8 L=7500mm, 351,6kg, pārklātas ar pretkorzijas krāojumu, montāža | gb. | 2 | 3 | 3.15 | 9.45 | 313.28 | 15.92 | 338.65 | 6 | 18.9 | 626.56 | 31.84 | 677.3
12 | 07-00000 | Rūpnieciski izgatavotas metāla kolonas K2 □200x200x8 L=4910mm, 230.3kg, pārklātas ar pretkorzijas krāojumu, montāža | gb. | 2 | 2.5 | 3.15 | 7.875 | 204.97 | 10.4 | 223.245 | 5 | 15.75 | 409.94 | 20.8 | 446.49
13 |  | Metāla kolonu pēdu apbetonēšana, betons B25 W6 | m3 | 0.08 | 3.83 | 3.15 | 12.0645 | 59.48 | 21.78 | 93.3245 | 0.3064 | 0.96516 | 4.7584 | 1.7424 | 7.466
14 | 07-00000 | Rūpnieciski izgatavotu metāla dubult T profila 26 Ш1 siju S-1, L= 3275mm, 163,5 kg/gb., pārklātas ar pretkorzijas krāojumu, montāža, ieskatot visus pabetonējumus | gb. | 6 | 2.74 | 3.15 | 8.631 | 145.96 | 7.42 | 162.011 | 16.44 | 51.786 | 875.76 | 44.52 | 972.066
15 | 07-00000 | Rūpnieciski izgatavotu metāla dubult T profila 26 Ш1 siju S-1, L= 3175mm, 156,3 kg/gb., pārklātas ar pretkorzijas krāojumu, montāža, ieskatot visus pabetonējumus | gb. | 3 | 2.74 | 3.15 | 8.631 | 138.85 | 7.42 | 154.901 | 8.22 | 25.893 | 416.55 | 22.26 | 464.703
|  | Kopā Metāla karkasa elementi: | [8 empty] | 35.9664 | 113.2942 | 2333.5684 | 121.1624 | 2568.025
Pārsegums
16 | 05-00000 | Stiegrojuma sagatavošana | m | 2218 | 0.03 | 3.15 | 0.0945 | 0 | 0.03 | 0.1245 | 66.54 | 209.601 | 0 | 66.54 | 276.141
17 | 05-00000 | Stiegrojuma uzstādīšana | t | 1.38 | 23.5 | 3.15 | 74.025 | 522.88 | 1.07 | 597.975 | 32.43 | 102.1545 | 721.5744 | 1.4766 | 825.2055
18 | 05-00000 | Monolītās dzelzsbetona pārseguma plātnes ierīkošana 180mm biezumā, betons B20, ieskaitot inventārveidņu uzstādīšanu, nojaukšanu un nomu | m3 | 8.99 | 3.83 | 3.15 | 12.0645 | 55.37 | 21.78 | 89.2145 | 34.4317 | 108.4599 | 497.7763 | 195.8022 | 802.0384
19 | 13-00000 | Z termopofilu 150 mm montāža, s=600mm | m | 75 | 0.84 | 3.15 | 2.646 | 1.75 | 0.5 | 4.896 | 63 | 198.45 | 131.25 | 37.5 | 367.2
20 | 13-00000 | Siltumizolācijas Paroc WAS 35t plātņu b=150mm ieklāšana starp Z profiliem | m2 | 44.15 | 0.54 | 3.15 | 1.701 | 10.44 | 0.2 | 12.341 | 23.841 | 75.0991 | 460.926 | 8.83 | 544.8551
21 | 13-00000 | Pretvēja izolācijas Paroc WAB 5t plātņu b=50mm ieklāšana | m2 | 44.15 | 0.4 | 3.15 | 1.26 | 7.79 | 0.2 | 9.25 | 17.66 | 55.629 | 343.9285 | 8.83 | 408.3875
22 | 21-00000 | Ārējās apdares dēļu seguma ierīkošana, ieskaitot apdares stiprināšanas profilu montāžu | m2 | 44.15 | 1.2 | 3.15 | 3.78 | 7.5 | 0.5 | 11.78 | 52.98 | 166.887 | 331.125 | 22.075 | 520.087
23 | 21-00000 | Ārējās apdares dēļu seguma krāsošana 2 kārtās | m2 | 44.15 | 0.58 | 3.15 | 1.827 | 0.8 | 0 | 2.627 | 25.607 | 80.662 | 35.32 | 0 | 115.9821
|  | Kopā Pārsegums: | [8 empty] | 316.4897 | 996.9426 | 2521.9002 | 341.0538 | 3859.8966
Sienas
24 | 06-00000 | Vietējie aizmūrējumi ar ķieģeļiem 510mm biezās sienās pēc pagaidu pārsedžu demontāžas | m2 | 3.96 | 7.83 | 3.15 | 24.6645 | 38.64 | 1.5 | 64.8045 | 31.0068 | 97.6714 | 153.0144 | 5.94 | 256.6258
25 | 06-00000 | Gāzbetona bloku Aeroc Eco Term b=375mm sienu mūrēšana | m2 | 108.3 | 3.6 | 3.15 | 11.34 | 28.29 | 0.5 | 40.13 | 389.88 | 1228.122 | 3063.807 | 54.15 | 4346.079
26 | 05-00000 | Monolītā dzelzbetona joslu h=200mm zem mūrlatām betonēšana, betons B20, ieskaitot stiegrojuma sagatavošanu, veidņu uzstādīšanu un nojaukšanu un nomu 7 dnn. | m3 | 1.66 | 3.83 | 3.15 | 12.0645 | 62.46 | 21.78 | 96.3045 | 6.3578 | 20.0271 | 103.6836 | 36.1548 | 159.8655
27 | 06-00000 | Gāzbetona bloku Aeroc Element b=150mm starpsienu mūrēšana | m2 | 3.6 | 2.49 | 3.15 | 7.8435 | 12.29 | 0.2 | 20.3335 | 8.964 | 28.2366 | 44.244 | 0.72 | 73.2006
|  | Kopā Sienas: | [8 empty] | 436.2086 | 1374.0571 | 3364.749 | 96.9648 | 4835.7709
Kāpnes
28 | 05-00000 | Stiegrojuma sagatavošana | m | 384.4 | 0.03 | 3.15 | 0.0945 | 0 | 0.03 | 0.1245 | 11.532 | 36.3258 | 0 | 11.532 | 47.8578
29 | 05-00000 | Stiegrojuma uzstādīšana | t | 0.4 | 35 | 3.15 | 110.25 | 522.88 | 1.25 | 634.38 | 14 | 44.1 | 209.152 | 0.5 | 253.752
30 | 05-00000 | Kāpņu KL-1betonēšana, betons B20, ieskaitot inventārveidņu uzstādīšanu, nojaukšanu un nomu 7dnn. | m3 | 3.2 | 3.83 | 3.15 | 12.0645 | 55.37 | 21.78 | 89.2145 | 12.256 | 38.6064 | 177.184 | 69.696 | 285.4864
|  | Kopā Kāpnes: | [8 empty] | 37.788 | 119.0322 | 386.336 | 81.728 | 587.0962
Jumts
31 | 08-00000 | Mūrlatu 100x100 mm uzstādīšana no rūpnieciski antiseptizētiem kokmateriāliem, enkurojot mūrī ar vītņstieņiem M16 L=400mm, s=1200mm, ieskaitot hidroizolāciju | m | 22.12 | 0.4 | 3.15 | 1.26 | 4.5 | 0.88 | 6.64 | 8.848 | 27.8712 | 99.54 | 19.4656 | 146.8768
32 | 08-00000 | Mūrlatu 150x150 mm uzstādīšana no rūpnieciski antiseptizētiem kokmateriāliem, stiprinot pie metāla sijas | m | 10.12 | 0.4 | 3.15 | 1.26 | 6.4 | 0.88 | 8.54 | 4.048 | 12.7512 | 64.768 | 8.9056 | 86.4248
33 | 08-00000 | Spāru un diagonālspāru 60X200(h) mm uzstādīšana no rūpnieciski antiseptizētiem kokmateriāliem | m | 193.32 | 0.35 | 3.15 | 1.1025 | 2.18 | 0.2 | 3.4825 | 67.662 | 213.1353 | 421.4376 | 38.664 | 673.2369
34 | 08-00000 | Savilču 30x150mm uzstādīšana no rūpnieciski antiseptizētiem kokmateriāliem | m | 66.7 | 0.21 | 3.15 | 0.6615 | 0.75 | 0.05 | 1.4615 | 14.007 | 44.1221 | 50.025 | 3.335 | 97.4821
35 | 13-00000 | Ilgmūžīgas polietilēna plēves (0,2 mm) tvaika izolācijas ierīkošana | m2 | 105.7 | 0.2 | 3.15 | 0.63 | 0.38 | 0.01 | 1.02 | 21.14 | 66.591 | 40.166 | 1.057 | 107.814
36 | 13-00000 | Siltumizolācijas plātņu PAROC UNS 37 b=150mm ieklāšana starp spārēm | m2 | 105.7 | 0.54 | 3.15 | 1.701 | 4.57 | 0 | 6.271 | 57.078 | 179.7957 | 483.049 | 0 | 662.8447
37 | 13-00000 | Siltumizolācijas plātņu PAROC UNS 37 b=50mm ieklāšana starp spārēm | m2 | 105.7 | 0.44 | 3.15 | 1.386 | 1.52 | 0 | 2.906 | 46.508 | 146.5002 | 160.664 | 0 | 307.1642
38 | 13-00000 | Pretvēja akmens vates plātņu PAROC WAS25t b=30mm ieklāšana | m2 | 105.7 | 0.4 | 3.15 | 1.26 | 3.06 | 0 | 4.32 | 42.28 | 133.182 | 323.442 | 0 | 456.624
39 | 08-00000 | Pretkondensāta plēves ieklāšana, ieskaitot piespiedējlatas 40x25 mm | m2 | 118.1 | 0.3 | 3.15 | 0.945 | 0.79 | 0 | 1.735 | 35.43 | 111.6045 | 93.299 | 0 | 204.9035
40 | 08-00000 | Šķērslatojuma - retināta dēļu klāja 35x100mm, s= 250 mm, ierīkošana | m2 | 118.1 | 0.8 | 3.15 | 2.52 | 5.2 | 0.1 | 7.82 | 94.48 | 297.612 | 614.12 | 11.81 | 923.542
41 | 08-00000 | Profilētu skārda lokšņu ar PURAL pārklājumu, RUUKKI Monterrey vai ekvivalentu, biezums 0,6 mm, jumta seguma ierīkošana | m2 | 118.1 | 0.86 | 3.15 | 2.709 | 8.46 | 0.3 | 11.469 | 101.566 | 319.9329 | 999.126 | 35.43 | 1354.4889
42 | 08-00000 | Griestu apšuvuma latojuma 50x50 mm, s=600mm, ierīkošana no rūpnieciski antiseptizētiem kokmateriāliem | m2 | 104.2 | 0.5 | 3.15 | 1.575 | 3.7 | 0.1 | 5.375 | 52.1 | 164.115 | 385.54 | 10.42 | 560.075
43 | 13-00000 | Siltumizolācijas plātņu PAROC UNS 37 b=50mm ieklāšana starp latām | m2 | 208.4 | 0.44 | 3.15 | 1.386 | 1.52 | 0 | 2.906 | 91.696 | 288.8424 | 316.768 | 0 | 605.6104
44 |  | Griestu apšūšana ar ģipškartona loksnēm 2 kārtās | m2 | 104.2 | 1.5 | 3.15 | 4.725 | 4.28 | 0.2 | 9.205 | 156.3 | 492.345 | 445.976 | 20.84 | 959.161
45 | 08-00000 | Savilču 30x150mm apšūšana ar ugunsdrošā ģipškartona loksnēm 2 kārtās | m2 | 24.01 | 1.5 | 3.15 | 4.725 | 14.2 | 0.2 | 19.125 | 36.015 | 113.4472 | 340.942 | 4.802 | 459.1913
46 | 08-00000 | Karnīzes apšūsana ar apdares dēļiem b=15mm | m2 | 19 | 1.8 | 3.15 | 5.67 | 5.4 | 0.5 | 11.57 | 34.2 | 107.73 | 102.6 | 9.5 | 219.83
47 | 21-00000 | Karnīzes apdares dēļu krāsošana 2 kārtās | m2 | 19 | 0.58 | 3.15 | 1.827 | 0.8 | 0 | 2.627 | 11.02 | 34.713 | 15.2 | 0 | 49.913
48 | 09-00000 | Skārda elementu (kore, sateknes, karnīzes, vējadēļi, atloki) ar PURAL pārklājumu montāža | m | 72.7 | 0.6 | 3.15 | 1.89 | 3.04 | 0.02 | 4.95 | 43.62 | 137.403 | 221.008 | 1.454 | 359.865
49 | 09-00000 | Parapeta apdare ar skārda loksnēm | m2 | 4 | 0.56 | 3.15 | 1.764 | 6.51 | 0.02 | 8.294 | 2.24 | 7.056 | 26.04 | 0.08 | 33.176
50 | 09-00000 | Sniega aiztures elementu uzstādīšana | m | 31.2 | 1.6 | 3.15 | 5.04 | 5.19 | 0.02 | 10.25 | 49.92 | 157.248 | 161.928 | 0.624 | 319.8
51 | 09-00000 | Apaļa šķērsgriezuma notekreņu ∅ 125 mm ar PURAL pārklājumu uzstādīšana, ieskaitot stiprinājumus un veidgablus | m | 26 | 0.6 | 3.15 | 1.89 | 5.87 | 0.5 | 8.26 | 15.6 | 49.14 | 152.62 | 13 | 214.76
52 | 09-00000 | Apaļa šķērsgriezuma notekcauruļu ∅ 87 mm ar PURAL pārklājumu uzstādīšana, ieskaitot stiprinājumus un veidgablus | m | 25 | 0.5 | 3.15 | 1.575 | 9.91 | 0.02 | 11.505 | 12.5 | 39.375 | 247.75 | 0.5 | 287.625
|  | Kopā Jumts: | [8 empty] | 998.258 | 3144.5127 | 5766.0086 | 179.8872 | 9090.4085
Logi, durvis
53 | 08-00000 | PVC trīs kameru logu 1710(h)x2570 mm uzstādīšana ar ārējo pieduru hermetizēšanu | gb. | 2 | 4.5 | 3.15 | 14.175 | 219.74 | 1.5 | 235.415 | 9 | 28.35 | 439.48 | 3 | 470.83
54 | 08-00000 | Tas pats, 1710(h)x2970 mm | gb. | 1 | 4.5 | 3.15 | 14.175 | 253.94 | 1.5 | 269.615 | 4.5 | 14.175 | 253.94 | 1.5 | 269.615
55 | 08-00000 | Ārējo 250mm platuma skārda palodžu uzstādīšana | m | 7.85 | 0.5 | 3.15 | 1.575 | 4 | 0.5 | 6.075 | 3.925 | 12.3637 | 31.4 | 3.925 | 47.6887
56 | 08-00000 | Iekštelpu palodžu montāža | m | 7.85 | 0.4 | 3.15 | 1.26 | 5 | 0.3 | 6.56 | 3.14 | 9.891 | 39.25 | 2.355 | 51.496
57 | 08-00000 | Finierētu koka iekšdurvju 750x2100(h)mm montāža | gb. | 1 | 5.8 | 3.15 | 18.27 | 126 | 2.4 | 146.67 | 5.8 | 18.27 | 126 | 2.4 | 146.67
|  | Kopā Logi, durvis: | [8 empty] | 26.365 | 83.0498 | 890.07 | 13.18 | 986.2998
Grīdas
1.stāva grīdas
58 | 05-00000 | Šķembu pamatnes izveidošana, fr. 40/60, b=150mm | m2 | 13.43 | 0.7 | 3.15 | 2.205 | 2.2 | 0.29 | 4.695 | 9.401 | 29.6132 | 29.546 | 3.8947 | 63.0538
59 | 05-00000 | Pret novecošanu izturīgas hidroizolācijas plēves t=0,5 mm ieklāšana | m2 | 13.43 | 0.31 | 3.15 | 0.9765 | 2.81 | 0.01 | 3.7965 | 4.1633 | 13.1144 | 37.7383 | 0.1343 | 50.987
60 | 05-00000 | Betona sagataves kārtas b = 50mm (betons B15) ierīošana | m2 | 13.43 | 0.5 | 3.15 | 1.575 | 2.64 | 0.42 | 4.635 | 6.715 | 21.1522 | 35.4552 | 5.6406 | 62.248
61 | 13-00000 | Ekstrudētā putupolistirola STYROFOAM 250 A-N lokšņu b=100mm siltumizolācijas ieklāšana | m2 | 13.43 | 0.21 | 3.15 | 0.6615 | 8.8 | 0.01 | 9.4715 | 2.8203 | 8.8839 | 118.184 | 0.1343 | 127.2022
62 | 05-00000 | Stiegrota betona izlīdzinošās kārtas b=50 mm ierīkošana, betons B20, siets 3x150x150 | m2 | 13.43 | 0.6 | 3.15 | 1.89 | 4.24 | 0.42 | 6.55 | 8.058 | 25.3827 | 56.9432 | 5.6406 | 87.9665
63 | 05-00001 | Pamatnes sagatavošana epoksīda grīdas ieklāšanai | m2 | 3.84 | 0.24 | 3.15 | 0.756 | 0 | 1.23 | 1.986 | 0.9216 | 2.903 | 0 | 4.7232 | 7.6262
64 | 05-00002 | Epoksīda grīdas seguma ieklāšana, b=1mm | m2 | 3.84 | 0.6 | 3.15 | 1.89 | 5.21 | 0.05 | 7.15 | 2.304 | 7.2576 | 20.0064 | 0.192 | 27.456
65 | 10-00000 | Akmens masas flīžu seguma izveidošana hidroizoējošā mastikā | m2 | 9.6 | 1.75 | 3.15 | 5.5125 | 9.2 | 0.5 | 15.2125 | 16.8 | 52.92 | 88.32 | 4.8 | 146.04
|  | Kopā 1. stāva grīdas: | [8 empty] | 51.1832 | 161.2271 | 386.1931 | 25.1597 | 572.5799
2.stāva grīdas
66 | 05-00000 | Cementa javas izlīdzinošās kārtas b=20mm ierīkošana uz esoša dzelzsbetona paneļu pārseguma | m2 | 49.9 | 0.35 | 3.15 | 1.1025 | 1.86 | 0.2 | 3.1625 | 17.465 | 55.0147 | 92.814 | 9.98 | 157.8088
67 | 10-00000 | Akmens masas flīžu seguma izveidošana hidroizoējošā mastikā | m2 | 49.9 | 0.45 | 3.15 | 1.4175 | 7.82 | 0.1 | 9.3375 | 22.455 | 70.7332 | 390.218 | 4.99 | 465.9413
|  | Kopā 2. stāva grīdas: | [8 empty] | 39.92 | 125.748 | 483.032 | 14.97 | 623.75
|  | Kopā Grīdas: | [8 empty] | 91.1032 | 286.9751 | 869.2251 | 40.1297 | 1196.3299
Iekšējās apdares darbi
68 | 10-00000 | Sienu apmešana ar ģipša mašīnapmetumu | m2 | 145.1 | 0.79 | 3.15 | 2.4885 | 1.5 | 0.5 | 4.4885 | 114.629 | 361.0813 | 217.65 | 72.55 | 651.2813
69 | 10-00000 | Sienu virsmu sagatavošana krāsošanai (špaktelēšana ar slīpēšanu, gruntēšana) | m2 | 145.1 | 0.4 | 3.15 | 1.26 | 1.1 | 0.1 | 2.46 | 58.04 | 182.826 | 159.61 | 14.51 | 356.946
70 | 10-00000 | Sienu un ailu uzlabots krāsojums ar ūdensemulsijas krāsu Beckers Scotte20 vai ekvivalentu 2 kārtās | m2 | 145.1 | 0.35 | 3.15 | 1.1025 | 0.8 | 0.1 | 2.0025 | 50.785 | 159.9727 | 116.08 | 14.51 | 290.5627
71 | 10-00000 | Griestu virsmu sagatavošana krāsošanai (špaktelēšana ar slīpēšanu, gruntēšana) | m2 | 54 | 0.4 | 3.15 | 1.26 | 1.1 | 0.1 | 2.46 | 21.6 | 68.04 | 59.4 | 5.4 | 132.84
72 | 10-00000 | Griestu betona virsmu sagatavošana krāsošanai (špaktelēšana ar slīpēšanu, gruntēšana) | m2 | 3.84 | 0.43 | 3.15 | 1.3545 | 1.1 | 0.1 | 2.5545 | 1.6512 | 5.2013 | 4.224 | 0.384 | 9.8093
73 | 10-00000 | Griestu uzlabots krāsojums ar ūdensemulsijas krāsu Beckers Scotte20 vai ekvivalentu 2 kārtās | m2 | 57.84 | 0.35 | 3.15 | 1.1025 | 0.8 | 0.1 | 2.0025 | 20.244 | 63.7686 | 46.272 | 5.784 | 115.8246
74 | 10-00000 | Piekārto griestu sistēmas Danoline, sērija Markant 600, ģipša plākšņu 600x600mm krāsotas, perforētas (Quadril Q1), montāža, ieskaitot alumīnija profilu karkasu | m2 | 9.6 | 0.79 | 3.15 | 2.4885 | 12.23 | 0.3 | 15.0185 | 7.584 | 23.8896 | 117.408 | 2.88 | 144.1776
|  | Kopā Iekšējās apdares darbi: | [8 empty] | 274.5332 | 864.7796 | 720.644 | 116.018 | 1701.4416
Ārējās apdares darbi
75 | 21-00000 | Inventāro sastatņu montāža/ demontāža | m2 | 211 | 0.88 | 3.15 | 2.772 | 0 | 0.52 | 3.292 | 185.68 | 584.892 | 0 | 109.72 | 694.612
76 | 21-00000 | Inventāro sastatņu, platums 1,05m, posma garums 2,5 m, noma, ieskaitot piegādi būvlaukumā, 1,8 Ls/posms mēnesī, 75 gab. | mēn. | 1 | 0 | 3.15 | 0 | 0 | 135 | 135 | 0 | 0 | 0 | 135 | 135
77 | 21-00000 | Koka karkasa 25x50 s=600 mm ierīkošana | m2 | 92.1 | 0.5 | 3.15 | 1.575 | 1.85 | 0.1 | 3.525 | 46.05 | 145.0575 | 170.385 | 9.21 | 324.6525
78 | 08-00000 | Fasādes apšūsana ar apdares dēļiem b=15mm | m2 | 92.1 | 1.2 | 3.15 | 3.78 | 5.4 | 0.5 | 9.68 | 110.52 | 348.138 | 497.34 | 46.05 | 891.528
79 | 21-00000 | Fasādes apdares dēļu krāsošana 2 kārtās | m2 | 92.1 | 0.58 | 3.15 | 1.827 | 0.8 | 0 | 2.627 | 53.418 | 168.2667 | 73.68 | 0 | 241.9467
80 | 21-00000 | Armējoša stikla šķiedras sieta iestrādāšana līmjavā, sienas | m2 | 17.5 | 1.08 | 3.15 | 3.402 | 1.81 | 0.05 | 5.262 | 18.9 | 59.535 | 31.675 | 0.875 | 92.085
81 | 21-00000 | Sienu apdare ar tonētu dekoratīvo apmetumu, ieskaitot pirmsapmetuma gruntēšanu | m2 | 17.5 | 1.44 | 3.15 | 4.536 | 1.12 | 0.03 | 5.686 | 25.2 | 79.38 | 19.6 | 0.525 | 99.505
82 | 05-00000 | Ēkas betona apmales ierīkošana | m2 | 6 | 1.2 | 3.15 | 3.78 | 6.68 | 0.15 | 10.61 | 7.2 | 22.68 | 40.08 | 0.9 | 63.66
|  | Kopā ārējās apdares darbi: | [8 empty] | 446.968 | 1407.9492 | 832.76 | 302.28 | 2542.9892
Lifta šahta
83 | 05-00000 | Blietētu šķembu pamatnes ierīkošana, b=15 cm | m3 | 1.7 | 0.27 | 3.15 | 0.8505 | 2.11 | 0.15 | 3.1105 | 0.459 | 1.4459 | 3.587 | 0.255 | 5.2878
84 | 13-00000 | Pret novecošanu izturīgas hidroizolācijas plēves t=0,5 mm ieklāšana | m2 | 8.1 | 0.31 | 3.15 | 0.9765 | 2.81 | 0.01 | 3.7965 | 2.511 | 7.9097 | 22.761 | 0.081 | 30.7517
85 | 05-00000 | Stiegrojuma sagatavošana | m | 2873.1 | 0.03 | 3.15 | 0.0945 | 0 | 0.03 | 0.1245 | 86.193 | 271.5079 | 0 | 86.193 | 357.7009
86 | 05-00000 | Stiegrojuma uzstādīšana | t | 1.95 | 35 | 3.15 | 110.25 | 522.88 | 1.25 | 634.38 | 68.25 | 214.9875 | 1019.616 | 2.4375 | 1237.041
87 | 05-00000 | Lifta šahtas pamatnes, pārseguma un sienu b=200 mm betonēšana, betons B20 | m3 | 23.8 | 3.18 | 3.15 | 10.017 | 55.37 | 11.69 | 77.077 | 75.684 | 238.4046 | 1317.806 | 278.222 | 1834.4326
88 | 05-00000 | Inventātveidņu uzstādīšana/ demontāža, ieskaitot veidņu nomu 7 dnn. | m2 | 246.4 | 3.9 | 3.15 | 12.285 | 0.1 | 5.57 | 17.955 | 960.96 | 3027.024 | 24.64 | 1372.448 | 4424.112
89 | 13-00000 | Hidroizolācijas ierīkošana, 2 kārtas ruberoīda bitumena mastikā | m2 | 16 | 0.8 | 3.15 | 2.52 | 1 | 0 | 3.52 | 12.8 | 40.32 | 16 | 0 | 56.32
|  | Kopā Lifta šahta: | [8 empty] | 1206.857 | 3801.5995 | 2404.41 | 1739.6365 | 7945.6461
Lifts
90 | 20-00000 | L1 - Pasažieru - gultu lifts, celtspēja 1600 kg, ātrums 1,0 m/s, 3 pieturas, 3 pieejas, pacelšanas augstums - 4,73 m, elektriskais, trošu, bez reduktora, bez mašīntelpas, kabīnes apdare – krāsota lokšņu tērauda paneļi, šahtas durvis – krāsota tērauda | kpl. | 1 | 500 | 3.15 | 1250 | 24850 | 70 | 26170 | 500 | 1250 | 24850 | 70 | 26170
|  | Kopā Lifts: | [8 empty] | 500 | 1250 | 24850 | 70 | 26170
Kopā JAUNBŪVĒJAMĀ PĀREJA, VISPĀRĒJĀS CELTNIECĪBAS DARBI: | [10 empty] | 4528.8681 | 13940.9345 | 46151.6675 | 3830.8902 | 63923.4922
Piezīmes:
1. Veicamo darbu izmaksu aprēķinā ietverti aŗī atsevišķi neuzrādītie palīgdarbi un palīgmateriāli, bez kuriem nebūtu iespējama būvdarbu tehnoloģiski pareiza un spēkā esošajiem normatīviem atbilstoša veikšana pilnā apjomā.
2. Materiālu komplektāciju veikt atbilstoši izstrādātājam projektam, ražotājfirmu un LR normatīvo aktu nosacījumiem.
3.Šajā būvdarbu apjomu sarakstā dotas veicamo darbu tiešās izmaksas, neietverot nodokļus un materiālu piegādes izdevumus.
4. Šis būvdarbu apjomu saraksts sastādīts, lai pasūtītājs varētu iepazīties ar paredzētajām atsevišķu būvdarbu veikšanas kopējām izmaksām, un nav domāts publiskošanai līdz objektā veicamo būvdarbu izplides iepirkuma procedūras rezultātu paziņošanai.
|  | Kopā Kāpnes: | [8 empty] | 0 | 0 | 0 | 0 | 0
15.7. |  | Grīdas
15.7.1 |  | G-3 TIPA GRĪDAS
`15.7.1.1 | 05-00000 | Šķembu pamatnes izveidošana, fr. 0/32, b=150mm | m2 | 45.5 | 0.69841 | 3.15 | 2.2 | 2.2 | 0.29 | 4.69 | 31.7778 | 100.1 | 100.1 | 13.195 | 213.395
`15.7.1.2 | 13-00000 | Hidroizolācijas ieklāšana | m2 | 45.5 | 0.31111 | 3.15 | 0.98 | 2.81 | 0.01 | 3.8 | 14.1556 | 44.59 | 127.855 | 0.455 | 172.9
`15.7.1.3 | 05-00000 | Monolītās dzelzsbetona plātnes b=150 izveidošana, betons B20, stiegrojuma siets AIII 150x150x12mm | m2 | 45.5 | 0.84762 | 3.15 | 2.67 | 14.47 | 1.76 | 18.9 | 38.5667 | 121.485 | 658.385 | 80.08 | 859.95
`15.7.1.4 | 13-00000 | Putupolistirola ''Tenapors-Ekstra'', ''EPS 150 – FS25'' 100mm vai ekvivalenta siltumizolācijas ieklāšana | m2 | 45.5 | 0.20952 | 3.15 | 0.66 | 8.8 | 0.01 | 9.47 | 9.5333 | 30.03 | 400.4 | 0.455 | 430.885
`15.7.1.5 | 05-00000 | Stiegrota betona izlīdzinošās kārtas b=60 mm ierīkošana, betons B20, siets 3x150x150 | m2 | 45.5 | 0.6 | 3.15 | 1.89 | 4.24 | 0.42 | 6.55 | 27.3 | 85.995 | 192.92 | 19.11 | 298.025
`15.7.1.6 | 10-00000 | Linoleja “Forbo sarlon traffic boreal) vai ekvivalenta grīdas seguma ierīkošana | m2 | 45.5 | 0.87302 | 3.15 | 2.75 | 7.53 | 0.05 | 10.33 | 39.7222 | 125.125 | 342.615 | 2.275 | 470.015
|  | Kopā G-3 TIPA GRĪDAS: | [8 empty] | 161.0556 | 507.325 | 1822.275 | 115.57 | 2445.17
15.7.2 |  | G-8 TIPA GRĪDAS
15.7.2.1 | 05-00000 | Cementa javas izlīdzinošās kārtas b=60 mm ierīkošana | m2 | 106.51 | 0.6 | 3.15 | 1.89 | 3.42 | 0.42 | 5.73 | 63.906 | 201.3039 | 364.2642 | 44.7342 | 610.3023
15.7.2.2 | 10-00000 | Linoleja “Forbo sarlon traffic boreal) vai ekvivalenta grīdas seguma ierīkošana | m2 | 106.51 | 0.87302 | 3.15 | 2.75 | 7.53 | 0.05 | 10.33 | 92.9849 | 292.9025 | 802.0203 | 5.3255 | 1100.2483
|  | Kopā G-8 TIPA GRĪDAS: | [8 empty] | 156.8909 | 494.2064 | 1166.2845 | 50.0597 | 1710.5506
|  | Kopā Grīdas: | [8 empty] | 317.9465 | 1001.5314 | 2988.5595 | 165.6297 | 4155.7206
15.8. |  | Jumts
`15.8.1 | 08-00000 | Antiseptizētas koka mūrlatas 75x150 mm uzstādīšana | m | 44.15 | 38.01 | 3.15 | 119.7315 | 148.69 | 0.88 | 269.3015 | 1678.1415 | 5286.1457 | 6564.6635 | 38.852 | 11889.6612
`15.8.2 | 09-00000 | Skārda lāseņu ar PUR pārklājumu, b=200 mm, uzstādīšana | m | 44.15 | 0.38 | 3.15 | 1.197 | 3.57 | 0.02 | 4.787 | 16.777 | 52.8475 | 157.6155 | 0.883 | 211.346
`15.8.3 | 05-00000 | Cementa javas izlīdzinošās kārtas ierīkošana, b=20 mm | m2 | 174 | 0.5 | 3.15 | 1.575 | 1.16 | 0.04 | 2.775 | 87 | 274.05 | 201.84 | 6.96 | 482.85
`15.8.4 | 13-00000 | Ilgmūžīgas polietilēna plēves (0,2 mm) ELTETE C3 tvaika izolācijas ierīkošana | m2 | 174 | 0.2 | 3.15 | 0.63 | 0.38 | 0.01 | 1.02 | 34.8 | 109.62 | 66.12 | 1.74 | 177.48
`15.8.5 | 13-00000 | Jumta slīpuma veidošana no cietas akmens vates plāksnes PAROC ROB 80, b=20 mm, kombinācijā ar puscieto akmens vates plāksni PAROC ROS 30, b=80 mm | m2 | 174 | 0.36 | 3.15 | 1.134 | 11.79 | 0 | 12.924 | 62.64 | 197.316 | 2051.46 | 0 | 2248.776
`15.8.6 | 13-00000 | Puscieto akmens vates lokšņu PAROC ROS 30g siltumizolācijas 1. kārtas ierīkošana, b= 60 mm | m2 | 174 | 0.3 | 3.15 | 0.945 | 5.9 | 0 | 6.845 | 52.2 | 164.43 | 1026.6 | 0 | 1191.03
`15.8.7 | 13-00000 | Puscieto akmens vates lokšņu PAROC ROS 30g siltumizolācijas 2. kārtas ierīkošana, b= 120 mm | m2 | 174 | 0.6 | 3.15 | 1.89 | 12.77 | 0 | 14.66 | 104.4 | 328.86 | 2221.98 | 0 | 2550.84
`15.8.8 | 13-00000 | Īpaši cieto akmens vates lokšņu PAROC ROB 60 siltumizolācijas virskārtas ierīkošana, b=20 mm | m2 | 174 | 0.4 | 3.15 | 1.26 | 3.76 | 0 | 5.02 | 69.6 | 219.24 | 654.24 | 0 | 873.48
`15.8.9 | 09-00000 | Bitumena ruļļmateriālu jumta seguma ierīkošana 2 kārtās, 1. kārta Biopol EPP3.0 (3 kg/m2, b=2,5 mm), 2. kārta Biopol EKP5.0 (5 kg/m2, b=4,0 mm) vai ekvivalentu. | m2 | 174 | 0.6 | 3.15 | 1.89 | 3.88 | 0.02 | 5.79 | 104.4 | 328.86 | 675.12 | 3.48 | 1007.46
`15.8.10 | 13-00000 | Aeratoru montāža | gb. | 7 | 1.25 | 3.15 | 3.9375 | 5 | 0.04 | 8.9775 | 8.75 | 27.5625 | 35 | 0.28 | 62.8425
`15.8.11 | 13-00000 | Parapetu un pieslēgumu pie blakusesošo ēku sienām apdare ar bitumena ruļļmateriālu Biopol EKP 5.0 vai ekvivalentu | m2 | 31.97 | 0.6 | 3.15 | 1.89 | 2.21 | 0.02 | 4.12 | 19.182 | 60.4233 | 70.6537 | 0.6394 | 131.7164
`15.8.12 | 09-00000 | Parapeta apdare ar skārda loksnēm ar PURAL pārklājumu | m | 11.79 | 0.56 | 3.15 | 1.764 | 6.51 | 0.02 | 8.294 | 6.6024 | 20.7976 | 76.7529 | 0.2358 | 97.7863
`15.8.13 | 09-00000 | Skārda ar PURAL pārklājumu pieslēgumi pie blakusesošajām ēkām | m | 34.8 | 0.44 | 3.15 | 1.386 | 6.2 | 0.02 | 7.606 | 15.312 | 48.2328 | 215.76 | 0.696 | 264.6888
`15.8.14 | 09-00000 | Taisnstūrveida šķērsgriezuma notekreņu 150/100 ar PURAL pārklājumu uzstādīšana, ieskaitot veidgabalus | m | 44.2 | 0.6 | 3.15 | 1.89 | 5.87 | 0.5 | 8.26 | 26.52 | 83.538 | 259.454 | 22.1 | 365.092
`15.8.15 | 09-00000 | Taisnstūrveida šķērsgriezuma notekcauruļu ar PURAL pārklājumu uzstādīšana, ieskaitot veidgabalus | m | 32.8 | 0.5 | 3.15 | 1.575 | 5.64 | 0.02 | 7.235 | 16.4 | 51.66 | 184.992 | 0.656 | 237.308
|  | Kopā Jumts: | [8 empty] | 2302.7249 | 7253.5834 | 14462.2516 | 76.5222 | 21792.3572
15.9. |  | Ailu aizpildījuma elementi
`15.9.1 | 08-00000 | PVC piecu kameru logu 1800(h)x1800 mm uzstādīšana ar ārējo pieduru hermetizēšanu | gb. | 16 | 9.83 | 3.15 | 30.9645 | 252 | 0.75 | 283.7145 | 157.28 | 495.432 | 4032 | 12 | 4539.432
`15.9.2 | 08-00000 | Aulmīnija durvju 1800x2100 mm, ar selektīvo stikla paketi un ugunsizturības klasi REI60 uzstādīšana (D-6) | gb | 3 | 17.93 | 3.15 | 56.4795 | 756 | 8.82 | 821.2995 | 53.79 | 169.4385 | 2268 | 26.46 | 2463.8985
`15.9.3 | 08-00000 | PVC ārdurvju 1000x2100 ar stikla paketi uzstādīšana (D-9) | gb | 1 | 4.6 | 3.15 | 14.49 | 210 | 2.27 | 226.76 | 4.6 | 14.49 | 210 | 2.27 | 226.76
`15.9.4 | 08-00000 | Iekštelpu palodžu montāža | m | 28.8 | 0.4 | 3.15 | 1.26 | 5 | 0.3 | 6.56 | 11.52 | 36.288 | 144 | 8.64 | 188.928
`15.9.5 | 08-00000 | ĀRĒJO 250mm platuma skārda palodžu uzstādīšana | m | 28.8 | 0.5 | 3.15 | 1.575 | 4 | 0.5 | 6.075 | 14.4 | 45.36 | 115.2 | 14.4 | 174.96
|  | Kopā Ailu aizpildījuma elementi: | [8 empty] | 241.59 | 761.0085 | 6769.2 | 63.77 | 7593.9785
15.10. |  | Iekšējās apdares darbi
`15.10.1 | 10-00000 | Sienu apmešana ar ģipša mašīnapmetumu, | m2 | 479.23 | 0.79365 | 3.15 | 2.5 | 1.5 | 0.5 | 4.5 | 380.3413 | 1198.075 | 718.845 | 239.615 | 2156.535
`15.10.2 | 10-00000 | Ailu apmešana ar ģipša mašīnapmetumu | m2 | 27.4 | 1.1111 | 3.15 | 3.5 | 1.5 | 0.5 | 5.5 | 30.4444 | 95.9 | 41.1 | 13.7 | 150.7
`15.10.3 | 10-00000 | Virsmu sagatavošana krāsošanai (špaktelēšana ar slīpēšanu, gruntēšana), augstums 2,90 m | m2 | 441.35 | 0.39683 | 3.15 | 1.25 | 1.1 | 0.1 | 2.45 | 175.1389 | 551.6875 | 485.485 | 44.135 | 1081.3075
`15.10.4 | 10-00000 | Sienu un ailu uzlabots krāsojums ar ūdensemulsijas krāsu 2 kārtās, augstums 2,90m | m2 | 441.35 | 0.34921 | 3.15 | 1.1 | 0.8 | 0.1 | 2 | 154.1222 | 485.485 | 353.08 | 44.135 | 882.7
`15.10.5 | 10-00000 | Griestu, kāpņu laidu un laukumu apakšējo daļu virsmas sagatavošana krāsošanai (špaktelēšana ar slīpēšanu, gruntēšana) | m2 | 179 | 0.42857 | 3.15 | 1.35 | 1.1 | 0.1 | 2.55 | 76.7143 | 241.65 | 196.9 | 17.9 | 456.45
`15.10.6 | 10-00000 | Griestu, kāpņu laidu un laukumu apakšējo daļu virsmas uzlabots krāsojums ar ūdensemulsijas krāsu 2 kārtās | m2 | 179 | 0.38095 | 3.15 | 1.2 | 0.8 | 0.1 | 2.1 | 68.1905 | 214.8 | 143.2 | 17.9 | 375.9
|  | Kopā Iekšējās apdares darbi: | [8 empty] | 884.9516 | 2787.5975 | 1938.61 | 377.385 | 5103.5925
15.11. |  | Ārējās apdares darbi
`15.11.1 | 21-00000 | Cokola līstes uzstādīšana | m | 31.85 | 0.24 | 3.15 | 0.756 | 1.27 | 0.01 | 2.036 | 7.644 | 24.0786 | 40.4495 | 0.3185 | 64.8466
`15.11.2 | 13-00000 | Cokola putupolistirola siltumizolācijas lokšņu b=100 mm iestrādāšana | m2 | 31.85 | 0.54 | 3.15 | 1.701 | 4.59 | 0.01 | 6.301 | 17.199 | 54.1769 | 146.1915 | 0.3185 | 200.6868
`15.11.3 | 21-00000 | Armējoša stikla šķiedras sieta iestrādāšana līmjavā, cokols | m2 | 9.56 | 1.08 | 3.15 | 3.402 | 1.81 | 0.05 | 5.262 | 10.3248 | 32.5231 | 17.3036 | 0.478 | 50.3047
`15.11.4 | 21-00000 | Cokola apdare ar tonētu dekoratīvo apmetumu, ieskaitot pirmsapmetuma gruntēšanu | m2 | 9.56 | 1.44 | 3.15 | 4.536 | 1.12 | 0.03 | 5.686 | 13.7664 | 43.3642 | 10.7072 | 0.2868 | 54.3582
`15.11.5 | 13-00000 | Cietās akmans vates lokšņu Paroc FAL1 , b=150 mm, sienu siltumizolācijas iestrādāšana, ieskaitot stūra līstu uzstādīšanu | m2 | 333.15 | 2.3 | 3.15 | 7.245 | 14.45 | 0.05 | 21.745 | 766.245 | 2413.6717 | 4814.0175 | 16.6575 | 7244.3467
`15.11.6 | 13-00000 | Cietās akmans vates lokšņu Paroc FAL1 , b=50 mm, ailu siltumizolācijas iestrādāšana, ieskaitot stūra līstu uzstādīšanu un logu aizlīmēšanu ar aizsargplēvi | m2 | 18.32 | 1.8 | 3.15 | 5.67 | 6.78 | 0.04 | 12.49 | 32.976 | 103.8744 | 124.2096 | 0.7328 | 228.8168
`15.11.7 | 21-00000 | Armējoša stikla šķiedras sieta iestrādāšana līmjavā, sienas | m2 | 333.15 | 1.08 | 3.15 | 3.402 | 1.81 | 0.05 | 5.262 | 359.802 | 1133.3763 | 603.0015 | 16.6575 | 1753.0353
`15.11.8 | 21-00000 | Tas pats, ailas | m2 | 18.32 | 1.18 | 3.15 | 3.717 | 2.73 | 0.05 | 6.497 | 21.6176 | 68.0954 | 50.0136 | 0.916 | 119.025
`15.11.9 | 21-00000 | Sienu apdare ar tonētu dekoratīvo apmetumu, ieskaitot pirmsapmetuma gruntēšanu | m2 | 333.15 | 1.44 | 3.15 | 4.536 | 1.12 | 0.03 | 5.686 | 479.736 | 1511.1684 | 373.128 | 9.9945 | 1894.2909
`15.11.10 | 21-00000 | Tas pats, ailas | m2 | 18.32 | 1.54 | 3.15 | 4.851 | 1.12 | 0.05 | 6.021 | 28.2128 | 88.8703 | 20.5184 | 0.916 | 110.3047
`15.11.11 | 13-00000 | Inventāro sastatņu montāža/ demontāža | m2 | 520 | 0.88 | 3.15 | 2.772 | 0 | 0.52 | 3.292 | 457.6 | 1441.44 | 0 | 270.4 | 1711.84
`15.11.12 | 13-00000 | Inventāro sastatņu, platums 1,05m, posma garums 2,5 m, noma, ieskaitot piegādi būvlaukumā, 1,8 Ls/posms mēnesī, 75 gab. | mēn. | 2 | 0 | 3.15 | 0 | 0 | 135 | 135 | 0 | 0 | 0 | 270 | 270
`15.11.13 | 13-00000 | Ilgmūžīgas polietilēna plēves (0,2 mm) ELTETE C3 tvaika izolācijas ierīkošana, pārsegums virs caurbrauktuves | m2 | 105.26 | 0.2 | 3.15 | 0.63 | 0.38 | 0.01 | 1.02 | 21.052 | 66.3138 | 39.9988 | 1.0526 | 107.3652
`15.11.14 | 09-00000 | Termoprofila LPT-Z, h=150 mm, montāža, 1. kārta, pārsegums virs caurbrauktuves 45º leņķī pret ēkas asi | m | 198.05 | 0.3 | 3.15 | 0.945 | 2.7 | 0.05 | 3.695 | 59.415 | 187.1573 | 534.735 | 9.9025 | 731.7948
`15.11.15 | 13-00000 | ISOVER KT575 minerālvates lokšņu ieklāšana, b=150 mm, 1. kārta, pārsegums virs caurbrauktuves | m2 | 85.2 | 0.5 | 3.15 | 1.575 | 4.85 | 0 | 6.425 | 42.6 | 134.19 | 413.22 | 0 | 547.41
`15.11.16 | 09-00000 | Termoprofila LPT-Z, h=150 mm, montāža, 2. kārta, pārsegums virs caurbrauktuves 90º leņķī pret ēkas garenasi | m | 179.25 | 0.3 | 3.15 | 0.945 | 2.7 | 0.05 | 3.695 | 53.775 | 169.3913 | 483.975 | 8.9625 | 662.3288
`15.11.17 | 13-00000 | ISOVER KT575 minerālvates lokšņu ieklāšana, b=150 mm, 2. kārta, pārsegums virs caurbrauktuves | m2 | 105.26 | 0.5 | 3.15 | 1.575 | 4.85 | 0 | 6.425 | 52.63 | 165.7845 | 510.511 | 0 | 676.2955
`15.11.18 | 13-00000 | Antikondensāta plēves ieklāšana, pārsegums virs caurbrauktuves | m2 | 105.26 | 0.3 | 3.15 | 0.945 | 0.79 | 0 | 1.735 | 31.578 | 99.4707 | 83.1554 | 0 | 182.6261
`15.11.19 | 09-00000 | Profilētu skārda lokšņu ar PVC pārklājumu pārseguma virs caurbrauktuves seguma ierīkošana, ieskatot visus pieslēgumus, sateknes, kores elementus, vējmalas, sniega barjeras utml. | m2 | 105.26 | 0.8 | 3.15 | 2.52 | 12.98 | 0.5 | 16 | 84.208 | 265.2552 | 1366.2748 | 52.63 | 1684.16
`15.11.20 | 05-00000 | Ēkas betona apmales ierīkošana | m2 | 25.32 | 1.2 | 3.15 | 3.78 | 6.68 | 0.15 | 10.61 | 30.384 | 95.7096 | 169.1376 | 3.798 | 268.6452
|  | Kopā ārējās apdares darbi: |  |  |  | 3.15 |  |  |  |  | 2570.7656 | 8097.9116 | 9800.548 | 664.0217 | 18562.4813
15.12. |  | Ieejas lieveņi, kāpnes, uzjumteņi |  |  |  | 3.15
15.12.1 | 08-00000 | Jumtiņa 1,5x2,0 m izbūve virs ieejas | gb | 1 | 16 | 3.15 | 50.4 | 150 | 2.5 | 202.9 | 16 | 50.4 | 150 | 2.5 | 202.9
15.12.2 | 05-00000 | Ieejas lieveņa 1,5x1,5 m izbūve | gb | 1 | 16 | 3.15 | 50.4 | 67.5 | 2.5 | 120.4 | 16 | 50.4 | 67.5 | 2.5 | 120.4
|  | Kopā Ieejas lieveņi, kāpnes, uzjumteņi: | [8 empty] | 32 | 100.8 | 217.5 | 5 | 323.3
|  | Kopā Pāreja starp mācību korpusiem: | [8 empty] | 6349.9786 | 20002.4325 | 36176.6691 | 1352.3286 | 57531.4302
16. |  | LABIEKĀRTOŠANAS DARBI
16.1. |  | Ceļi un laukumi
`16.1.1 | 31-00000 | Gultnes ierīkošana zem transporta kustībai paredzētajiem ceļiem un laukumiem, rokot grunti ar ekskavatoru, iekraujot autopašizgāzējā | 100m2 | 22.58 | 0.95 | 3.15 | 2.9925 | 0 | 25.96 | 28.9525 | 21.451 | 67.5707 | 0 | 586.1768 | 653.7474
`16.1.2 | 31-00000 | Gultnes ierīkošana zem gājēju ceļiem un laukumiem, rokot grunti ar ekskavatoru, iekraujot autopašizgāzējā | 100m2 | 22.63 | 0.95 | 3.15 | 2.9925 | 0 | 25.96 | 28.9525 | 21.4985 | 67.7203 | 0 | 587.4748 | 655.1951
`16.1.3 | 31-00000 | Izraktās grunts izvešana līdz 5 km | 100m3 | 18.1 | 0 | 3.15 | 0 | 0 | 35 | 35 | 0 | 0 | 0 | 633.5 | 633.5
`16.1.4 | 31-00000 | Pamatnes izveidošana no dabīgas grants 300 mm biezumā | 100m3 | 7.1 | 4.8 | 3.15 | 15.12 | 350 | 35 | 400.12 | 34.08 | 107.352 | 2485 | 248.5 | 2840.852
`16.1.5 | 31-00000 | Transporta ceļu un laukumu ierīkošana no pelēkā betona bruģakmens b=80 mm ar blietētu dolomīta šķembu, frakcija 20-40 mm, pamatnes b=150 mm un 35 mm smilts kārtas zem bruģakmeņiem, ierīkošanu | 10m2 | 225.8 | 7.2 | 3.15 | 22.68 | 104.3 | 0.95 | 127.93 | 1625.76 | 5121.144 | 23550.94 | 214.51 | 28886.594
`16.1.6 | 31-00000 | Gājēju celiņu ierīkošana no pelēkā betona bruģakmens b=60 mm ar blietētu dolomīta šķembu, frakcija 20-40 mm, pamatnes b=100 mm un 35 mm smilts kārtas zem bruģakmeņiem, ierīkošanu | 10m2 | 226.3 | 7.2 | 3.15 | 22.68 | 99.45 | 0.95 | 123.08 | 1629.36 | 5132.484 | 22505.535 | 214.985 | 27853.004
`16.1.7 | 31-00000 | Bortakmeņa - BR100.30.15 uzstādīšana | m | 228 | 0.45 | 3.15 | 1.4175 | 3.3 | 0.05 | 4.7675 | 102.6 | 323.19 | 752.4 | 11.4 | 1086.99
`16.1.8 | 31-00000 | Bortakmeņa - BR100.20.8 uzstādīšana | m | 2158 | 0.25 | 3.15 | 0.7875 | 1.5 | 0.05 | 2.3375 | 539.5 | 1699.425 | 3237 | 107.9 | 5044.325
`16.1.9 | 31-00000 | Gājēju barjeras uzstādīšana | m | 120 | 1.25 | 3.15 | 3.9375 | 15 | 0.5 | 19.4375 | 150 | 472.5 | 1800 | 60 | 2332.5
`16.1.10 | 31-00000 | Ceļa zīmes Nr.206 uzstādīšana (ieskaitot balstu) | gb | 2 | 1.82 | 3.15 | 5.733 | 85.8 | 1.5 | 93.033 | 3.64 | 11.466 | 171.6 | 3 | 186.066
`16.1.11 | 31-00000 | Ceļa zīmju Nr.532 un Nr. 842 uzstādīšana uz kopēja balsta | gb | 1 | 2.02 | 3.15 | 6.363 | 132.3 | 1.5 | 140.163 | 2.02 | 6.363 | 132.3 | 1.5 | 140.163
`16.1.12 | 31-00000 | Tas pats, Nr.301 un Nr. 842 | gb | 1 | 2.02 | 3.15 | 6.363 | 132.3 | 1.5 | 140.163 | 2.02 | 6.363 | 132.3 | 1.5 | 140.163
|  | Kopā Ceļi un laukumi: | [8 empty] | 4131.9295 | 13015.5779 | 54767.075 | 2670.4466 | 70453.0995
16.2. |  | Mazās arhitektūras formas
16.2.1 | 31-00000 | Soliņu montāža | gb | 8 | 4.5 | 3.15 | 14.175 | 115 | 0 | 129.175 | 36 | 113.4 | 920 | 0 | 1033.4
16.2.2 | 31-00000 | Atkritumu urnu uzstādīšana | gb | 6 | 1.5 | 3.15 | 4.725 | 63 | 0 | 67.725 | 9 | 28.35 | 378 | 0 | 406.35
|  | Kopā Mazās arhitektūras formas: | [8 empty] | 45 | 141.75 | 1298 | 0 | 1439.75
16.3. |  | Apzaļumošanas darbi
`16.3.1 | 31-00000 | Zaliena ierīkošana | 10m2 | 562.6 | 1.1 | 3.15 | 3.465 | 9.5 | 0.5 | 13.465 | 618.86 | 1949.409 | 5344.7 | 281.3 | 7575.409
`16.3.2 | 31-00000 | Skuju kokaugu ''Juniperus sabina'' (kazaku kadiķis) stādījumu ierīkošana | gb | 8 | 1.2 | 3.15 | 3.78 | 8.5 | 0 | 12.28 | 9.6 | 30.24 | 68 | 0 | 98.24
`16.3.3 | 31-00000 | Lapu kokaugu ''Cornus alba'' (balatais grimonis) stādījumu ierīkošana | gb | 8 | 1.2 | 3.15 | 3.78 | 3.5 | 0 | 7.28 | 9.6 | 30.24 | 28 | 0 | 58.24
`16.3.4 | 31-00000 | Lapu kokaugu ''Spiraea'' (niponas spireja) stādījumu ierīkošana | gb | 12 | 1.2 | 3.15 | 3.78 | 3.5 | 0 | 7.28 | 14.4 | 45.36 | 42 | 0 | 87.36
`16.3.5 | 31-00000 | Lapu kokaugu ''Weigela'' (Krāšņā vigela) stādījumu ierīkošana | gb | 16 | 1.2 | 3.15 | 3.78 | 3.5 | 0 | 7.28 | 19.2 | 60.48 | 56 | 0 | 116.48
|  | Kopā Apzaļumošanas darbi: | [8 empty] | 671.66 | 2115.729 | 5538.7 | 281.3 | 7935.729
|  | Kopā Labiekārtošanas darbi: | [8 empty] | 4848.5895 | 15273.0569 | 61603.775 | 2951.7466 | 79828.5785
|  | Kopā Vispārējās celtniecības darbi: | [12 empty] | #REF!
Piezīmes:
1. Izstrādājot piedāvājumu būvuzņēmējam rūpīgi pārskatīt projektu un apjomos jāiekļauj arī neuzrādītie darbi un materiāli, lai kvalitatīvi veiktu būvniecību atbilstoši konkrētā būvuzņēmēja pielietotajai tehnoloģijai, un bez kuriem nebūtu iespējama būvdarbu tehnoloģiski pareiza un spēkā esošajiem normatīviem atbilstoša veikšana pilnā apjomā.
2. Materiālu komplektāciju veikt atbilstoši izstrādātājam projektam, ražotājfirmu un LR normatīvo aktu nosacījumiem.
3.Šajā būvdarbu apjomu sarakstā dotas veicamo darbu tiešās izmaksas, neietverot nodokļus un materiālu piegādes izdevumus.
| Sastādija : | Viktors Kitajevs
Pārbaudīja : Jānis Āriņš
sertifikāts Nr. 20-6514

## Apjomi LAB.
BŪVDARBU APJOMU SARAKSTS NR. 1-4
LABORATORIJAS KORPUSS, VISPĀRĒJĀS CELTNIECĪBAS DARBI
Būves nosaukums: |  | Alūksnes slimnīcas ēka
Objekta nosaukums: |  | Alūksnes slimnīcas ēkas rekonstrukcija
Objekta adrese: |  | Pils iela 1, Alūksne, Alūksnes novads, LV-4301
Pasūtijuma Nr. |  | ERAF-1
Nr.p.k | Kods | Darba nosaukums | Mēra vienība | Vienību skaits | laika norma (c/h) | darba samaksas likme (Ls/h) | darba alga (Ls) | mate- riāli (Ls) | mehā- nismi (Ls) | Vienības izmaksas Ls | darb- ietilpība (c/h) | darba alga (Ls) | mate- riāli (Ls) | mehā- nismi (Ls) | Kopā uz visu apjomu, Ls
1 | 2 | 3 | 4 | 5 | [5 empty] | 6 |  |  |  |  | 7
Starpsienas
1 | 02-00000 | Esošo ķieģeļu starpsienu b=150 mm demontāža | m3 | 4.1 | 2.2 | 3.15 | 6.93 | 0 | 1.5 | 8.43 | 9.02 | 28.413 | 0 | 6.15 | 34.563
2 | 08-00000 | Metāla karkasa starpsienu b=150 mm, ar akmens vates b=100mm pildījumu un ģipškartona lokšņu apšuvumu 2 kārtās, ierīkošana | m2 | 31.1 | 2.5 | 3.15 | 7.875 | 15.42 | 1.2 | 24.495 | 77.75 | 244.9125 | 479.562 | 37.32 | 761.7945
3 | 08-00000 | PVC Konstrukcijas starpsienas b=60 mm, ar stikla paketi un iebūvētām durvīm b=1000 mm montāža | m2 | 10.9 | 3 | 3.15 | 9.45 | 120 | 0.5 | 129.95 | 32.7 | 103.005 | 1308 | 5.45 | 1416.455
4 | 06-00000 | Ailu aizmūrēšana ar gāzbetona blokiem b=150mm | m2 | 6.3 | 0.9 | 3.15 | 2.835 | 10.57 | 0.2 | 13.605 | 5.67 | 17.8605 | 66.591 | 1.26 | 85.7115
|  | Kopā Starpsienas: | [8 empty] | 125.14 | 394.191 | 1854.153 | 50.18 | 2298.524
Pakāpienu remonts
5 | 02-00000 | Esošo pakāpienu demontāža | m3 | 0.4 | 3.96 | 3.15 | 12.474 | 0 | 15 | 27.474 | 1.584 | 4.9896 | 0 | 6 | 10.9896
6 | 05-00000 | Blietētas smilts pamatnes ierīkošana | m2 | 1.8 | 0.5 | 3.15 | 1.575 | 1.5 | 0.5 | 3.575 | 0.9 | 2.835 | 2.7 | 0.9 | 6.435
7 | 05-00000 | Pret novecošanu izturīgas hidroizolācijas plēves t=0,5 mm ieklāšana | m2 | 1.8 | 0.31 | 3.15 | 0.9765 | 2.81 | 0.01 | 3.7965 | 0.558 | 1.7577 | 5.058 | 0.018 | 6.8337
8 | 05-00000 | Stiegrota betona B20 pakāpienu ierīkošana, ieskaitot veidņu uzstādīšanu/ nojaukšanu | m3 | 0.42 | 0.46 | 3.15 | 1.449 | 2.99 | 0.42 | 4.859 | 0.1932 | 0.60858 | 1.2558 | 0.1764 | 2.0408
|  | Kopā Pakāpienu remonts: | [8 empty] | 3.2352 | 10.1909 | 9.0138 | 7.0944 | 26.2991
Grīdas
Demontāžas darbi
9 | 02-00000 | 1. stāva grīdu demontāža | m2 | 14.5 | 1.05 | 3.15 | 3.3075 | 0 | 4.11 | 7.4175 | 15.225 | 47.9588 | 0 | 59.595 | 107.5537
9 | 02-00000 | 2. stāva grīdu demontāža | m2 | 227.4 | 0.21 | 3.15 | 0.6615 | 0 | 1.37 | 2.0315 | 47.754 | 150.4251 | 0 | 311.538 | 461.9631
30 | 02-00000 | Būvgružu savāksana, izvešana un utilizācija | m3 | 5.7 | 3.4 | 3.15 | 10.71 | 0 | 40 | 50.71 | 19.38 | 61.047 | 0 | 228 | 289.047
|  | Kopā Demontāžas darbi : | [8 empty] | 82.359 | 259.4309 | 0 | 599.133 | 858.5639
1. stāva grīdas
10 | 05-00000 | Šķembu pamatnes izveidošana, fr. 40/60, b=150mm | m2 | 5.2 | 0.7 | 3.15 | 2.205 | 2.2 | 0.29 | 4.695 | 3.64 | 11.466 | 11.44 | 1.508 | 24.414
11 | 05-00000 | Pret novecošanu izturīgas hidroizolācijas plēves t=0,5 mm ieklāšana | m2 | 10.4 | 0.31 | 3.15 | 0.9765 | 2.81 | 0.01 | 3.7965 | 3.224 | 10.1556 | 29.224 | 0.104 | 39.4836
12 | 05-00000 | Betona sagataves kārtas b = 50mm (betons B15) ierīošana | m2 | 5.2 | 0.5 | 3.15 | 1.575 | 2.64 | 0.42 | 4.635 | 2.6 | 8.19 | 13.728 | 2.184 | 24.102
13 | 13-00000 | Ekstrudētā putupolistirola STYROFOAM 250 A-N lokšņu b=100mm siltumizolācijas ieklāšana | m2 | 5.2 | 0.21 | 3.15 | 0.6615 | 8.8 | 0.01 | 9.4715 | 1.092 | 3.4398 | 45.76 | 0.052 | 49.2518
14 | 05-00000 | Stiegrota betona izlīdzinošās kārtas b=50 mm ierīkošana, betons B20, siets 3x150x150 | m2 | 5.2 | 0.6 | 3.15 | 1.89 | 4.24 | 0.42 | 6.55 | 3.12 | 9.828 | 22.048 | 2.184 | 34.06
15 | 10-00000 | Akmens masas flīžu VILLEROY & BOSH Granifloor 913M vai ekvivalentu seguma ieklāšana ūdensizturīgā mastikā | m2 | 5.2 | 1.75 | 3.15 | 5.5125 | 9.2 | 0.5 | 15.2125 | 9.1 | 28.665 | 47.84 | 2.6 | 79.105
|  | Kopā 1. stāva grīdas: | [8 empty] | 22.776 | 71.7444 | 170.04 | 8.632 | 250.4164
2. stāva grīdas
16 | 05-00000 | Cementa javas izlīdzinošās kārtas b=20mm ierīkošana uz esoša dzelzsbetona paneļu pārseguma | m2 | 228.7 | 0.35 | 3.15 | 1.1025 | 1.86 | 0.2 | 3.1625 | 80.045 | 252.1418 | 425.382 | 45.74 | 723.2637
17 | 13-00000 | Elastīgas divkomponentu hidroizolācijas, SCHOMBURG AQUAFIN-2k vai ekvivalen- tas, ieklāšana, kopējais biezums 2mm | m2 | 79 | 0.6 | 3.15 | 1.89 | 7.42 | 0.1 | 9.41 | 47.4 | 149.31 | 586.18 | 7.9 | 743.39
18 | 10-00000 | Akmens masas flīžu VILLEROY & BOSH Granifloor 913M vai ekvivalentu seguma ieklāšana ūdensizturīgā mastikā | m2 | 79 | 1.75 | 3.15 | 5.5125 | 9.2 | 0.5 | 15.2125 | 138.25 | 435.4875 | 726.8 | 39.5 | 1201.7875
19 | 10-00000 | Grīdas pamatnes sagatavošana linoleja seguma ieklāšanai | m2 | 149.7 | 0.17 | 3.15 | 0.5355 | 0.85 | 0.05 | 1.4355 | 25.449 | 80.1643 | 127.245 | 7.485 | 214.8944
20 | 10-00000 | Linoleja “GERFLOR Mipolam Elegance 290” vai ekvivalenta grīdas seguma ierīkošana | m2 | 149.7 | 0.87 | 3.15 | 2.7405 | 7.72 | 0.1 | 10.5605 | 130.239 | 410.2529 | 1155.684 | 14.97 | 1580.9069
21 | 10-00000 | Linoleja “GERFLOR Mipolam Elegance 290” vai ekvivalenta grīdlīstu h=125mm ierīkošana | m2 | 149.7 | 0.2 | 3.15 | 0.63 | 1 | 0.05 | 1.68 | 29.94 | 94.311 | 149.7 | 7.485 | 251.496
|  | Kopā 2. stāva grīdas: | [8 empty] | 451.323 | 1421.6674 | 3170.991 | 123.08 | 4715.7384
|  | Kopā grīdas: | [8 empty] | 556.458 | 1752.8427 | 3341.031 | 730.845 | 5824.7187
Durvis
22 | 02-00000 | Esošo drvju demontāža | gb. | 18 | 0.98 | 3.3 | 3.234 | 0 | 1.2 | 4.434 | 17.64 | 58.212 | 0 | 21.6 | 79.812
23 | 08-00000 | Finierētu koka iekšdurvju 900x2100(h)mm montāža | gb. | 10 | 5.8 | 3.3 | 19.14 | 151.2 | 2.4 | 172.74 | 58 | 191.4 | 1512 | 24 | 1727.4
24 | 08-00000 | Tas pats, 950x2100(h)mm | gb. | 1 | 5.8 | 3.3 | 19.14 | 159.6 | 2.4 | 181.14 | 5.8 | 19.14 | 159.6 | 2.4 | 181.14
25 | 08-00000 | Tas pats, 1100x2100(h)mm | gb. | 3 | 5.8 | 3.3 | 19.14 | 184.8 | 2.4 | 206.34 | 17.4 | 57.42 | 554.4 | 7.2 | 619.02
26 | 08-00000 | Durvju noseglīstu uzstādīšana | m | 72 | 0.25 | 3.3 | 0.825 | 1.24 | 0.01 | 2.075 | 18 | 59.4 | 89.28 | 0.72 | 149.4
|  | Kopā durvis: | [8 empty] | 116.84 | 385.572 | 2315.28 | 55.92 | 2756.772
Jumts
27 | 02-00000 | Jumta asbestcementa seguma demontāža | m2 | 420 | 0.28 | 3.15 | 0.882 | 0 | 0.1 | 0.982 | 117.6 | 370.44 | 0 | 42 | 412.44
28 | 02-00000 | Latojuma demontāža | m | 1230 | 0.1 | 3.15 | 0.315 | 0 | 0.01 | 0.325 | 123 | 387.45 | 0 | 12.3 | 399.75
29 | 02-00000 | Lietusūdens noteksistēmas demontāža | m | 170 | 0.18 | 3.15 | 0.567 | 0 | 0.1 | 0.667 | 30.6 | 96.39 | 0 | 17 | 113.39
30 | 02-00000 | Būvgružu savāksana, izvešana un utilizācija | m3 | 186 | 3.4 | 3.15 | 10.71 | 0 | 40 | 50.71 | 632.4 | 1992.06 | 0 | 7440 | 9432.06
31 | 08-00000 | Pretkondensāta plēves ieklāšana, ieskaitot piespiedējlatas 40x25 mm | m2 | 430 | 0.3 | 3.15 | 0.945 | 0.79 | 0 | 1.735 | 129 | 406.35 | 339.7 | 0 | 746.05
32 | 02-00000 | Antiseptizētu dēļu 32x100 mm latojuma ierīkošana | m | 1230 | 0.15 | 3.15 | 0.4725 | 0.55 | 0.02 | 1.0425 | 184.5 | 581.175 | 676.5 | 24.6 | 1282.275
33 | 09-00000 | Profilētu skārda lokšņu ar PURAL pārklājumu, Ruukki Monterrey vai ekvivalentu, biezums 0,6 mm, jumta seguma ierīkošana | m2 | 420 | 0.8 | 3.15 | 2.52 | 8.46 | 0.5 | 11.48 | 336 | 1058.4 | 3553.2 | 210 | 4821.6
34 | 09-00000 | Skārda elementu (kore, sateknes, karnīzes, vējadēļi, atloki) ar PURAL pārklājumu montāža | m | 206 | 0.6 | 3.15 | 1.89 | 3.04 | 0.02 | 4.95 | 123.6 | 389.34 | 626.24 | 4.12 | 1019.7
35 | 09-00000 | Parapeta apdare ar skārda loksnēm | m2 | 4 | 0.56 | 3.15 | 1.764 | 6.51 | 0.02 | 8.294 | 2.24 | 7.056 | 26.04 | 0.08 | 33.176
36 | 09-00000 | Jumta lūkas uztādīšana | gb. | 1 | 5 | 3.15 | 15.75 | 75 | 2.5 | 93.25 | 5 | 15.75 | 75 | 2.5 | 93.25
37 | 09-00000 | Sniega aiztures elementu uzstādīšana | m | 60 | 1.6 | 3.15 | 5.04 | 5.19 | 0.02 | 10.25 | 96 | 302.4 | 311.4 | 1.2 | 615
38 | 09-00000 | Apaļa šķērsgriezuma notekreņu ∅ 125 mm ar PURAL pārklājumu uzstādīšana, ieskaitot stiprinājumus un veidgablus | m | 90 | 0.6 | 3.15 | 1.89 | 5.87 | 0.5 | 8.26 | 54 | 170.1 | 528.3 | 45 | 743.4
39 | 09-00000 | Apaļa šķērsgriezuma notekcauruļu ∅ 87 mm ar PURAL pārklājumu uzstādīšana, ieskaitot stiprinājumus un veidgablus | m | 72 | 0.5 | 3.15 | 1.575 | 9.91 | 0.02 | 11.505 | 36 | 113.4 | 713.52 | 1.44 | 828.36
|  | Kopā Jumts: | [8 empty] | 1869.94 | 5890.311 | 6849.9 | 7800.24 | 20540.451
Iekšējās apdares darbi
40 | 10-00000 | Sienu apmešana ar ģipša mašīnapmetumu | m2 | 12.6 | 0.79 | 3.15 | 2.4885 | 1.5 | 0.5 | 4.4885 | 9.954 | 31.3551 | 18.9 | 6.3 | 56.5551
41 | 10-00000 | Virsmu sagatavošana krāsošanai (špaktelēšana ar slīpēšanu, gruntēšana) | m2 | 693 | 0.4 | 3.15 | 1.26 | 1.1 | 0.1 | 2.46 | 277.2 | 873.18 | 762.3 | 69.3 | 1704.78
42 | 10-00000 | Sienu un ailu uzlabots krāsojums ar ūdensemulsijas krāsu Beckers Scotte20 vai ekvivalentu 2 kārtās | m2 | 693 | 0.35 | 3.15 | 1.1025 | 0.8 | 0.1 | 2.0025 | 242.55 | 764.0325 | 554.4 | 69.3 | 1387.7325
43 | 10-00000 | Sienu flīzēšana ar keramiskajām flīzēm Villeroy & Boch sērija Colorvision vai ekvivalenām hidroizolējošā mastikā | m2 | 76 | 1.9 | 3.15 | 5.985 | 9.45 | 0.5 | 15.935 | 144.4 | 454.86 | 718.2 | 38 | 1211.06
44 | 10-00000 | Griestu betona virsmu sagatavošana krāsošanai (špaktelēšana ar slīpēšanu, gruntēšana) | m2 | 25 | 0.43 | 3.15 | 1.3545 | 1.1 | 0.1 | 2.5545 | 10.75 | 33.8625 | 27.5 | 2.5 | 63.8625
45 | 10-00000 | Griestu uzlabots krāsojums ar ūdensemulsijas krāsu Beckers Scotte20 vai ekvivalentu 2 kārtās | m2 | 25 | 0.38 | 3.15 | 1.197 | 0.8 | 0.1 | 2.097 | 9.5 | 29.925 | 20 | 2.5 | 52.425
46 | 10-00000 | Piekārto griestu sistēmas Danoline, sērija Markant 600, ģipša plākšņu 600x600mm krāsotas, perforētas (Quadril Q1), montāža, ieskaitot alumīnija profilu karkasu | m2 | 225 | 0.79 | 3.15 | 2.4885 | 12.23 | 0.3 | 15.0185 | 177.75 | 559.9125 | 2751.75 | 67.5 | 3379.1625
47 | 10-00000 | Piekārto griestu sistēmas Danline, sērija Danotile 600 , laminētu ģipša plākšņu 600x600mm montāža, ieskaitot alumīnija profilu karkasu | m2 | 7.5 | 0.79 | 3.15 | 2.4885 | 12.23 | 0.3 | 15.0185 | 5.925 | 18.6638 | 91.725 | 2.25 | 112.6388
|  | Kopā Iekšējās apdares darbi: | [8 empty] | 878.029 | 2765.7913 | 4944.775 | 257.65 | 7968.2163
Aksesuāri
48 | 16-00000 | Paceļama rokturis invalīdiem, L=800 mm, montāža | gb. | 1 | 0.84 | 3.15 | 2.646 | 28.46 | 0.2 | 31.306 | 0.84 | 2.646 | 28.46 | 0.2 | 31.306
49 | 16-00000 | Tas pats, L=700 mm | gb. | 1 | 0.84 | 3.15 | 2.646 | 32.98 | 0.2 | 35.826 | 0.84 | 2.646 | 32.98 | 0.2 | 35.826
50 | 16-00000 | Metāla ziepju dozatora montāža pie sienas | gb. | 2 | 0.66 | 3.15 | 2.079 | 19.17 | 0.2 | 21.449 | 1.32 | 4.158 | 38.34 | 0.4 | 42.898
51 | 16-00000 | Metāla atkritumu urnas montāža pie sienas | gb. | 2 | 0.66 | 3.15 | 2.079 | 17.16 | 0.2 | 19.439 | 1.32 | 4.158 | 34.32 | 0.4 | 38.878
52 | 16-00000 | Spoguļa uzstādīšana | gb. | 2 | 0.84 | 3.15 | 2.646 | 14.24 | 0.2 | 17.086 | 1.68 | 5.292 | 28.48 | 0.4 | 34.172
53 | 16-00000 | Metāla roku dvieļu turētāja montāža pie sienas | gb. | 2 | 0.66 | 3.15 | 2.079 | 7.55 | 0.2 | 9.829 | 1.32 | 4.158 | 15.1 | 0.4 | 19.658
|  | Kopā Aksesuāri: | [8 empty] | 7.32 | 23.058 | 177.68 | 2 | 202.738
Kopā LABORATORIJAS KORPUSS, VISPĀRĒJĀS CELTNIECĪBAS DARBI: | [10 empty] | 3556.9622 | 11221.9569 | 19491.8328 | 8903.9294 | 39617.7191
Piezīmes:
1. Veicamo darbu izmaksu aprēķinā ietverti aŗī atsevišķi neuzrādītie palīgdarbi un palīgmateriāli, bez kuriem nebūtu iespējama būvdarbu tehnoloģiski pareiza un spēkā esošajiem normatīviem atbilstoša veikšana pilnā apjomā.
2. Materiālu komplektāciju veikt atbilstoši izstrādātājam projektam, ražotājfirmu un LR normatīvo aktu nosacījumiem.
3.Šajā būvdarbu apjomu sarakstā dotas veicamo darbu tiešās izmaksas, neietverot nodokļus un materiālu piegādes izdevumus.
4. Šis būvdarbu apjomu saraksts sastādīts, lai pasūtītājs varētu iepazīties ar paredzētajām atsevišķu būvdarbu veikšanas kopējām izmaksām, un nav domāts publiskošanai līdz objektā veicamo būvdarbu izplides iepirkuma procedūras rezultātu paziņošanai.

## Apjomi LABiek.
BŪVDARBU APJOMU SARAKSTS NR. 1-5
TERITORIJAS LABIEKĀRTOŠANAS DARBI
Būves nosaukums: |  | Alūksnes slimnīcas ēka
Objekta nosaukums: |  | Alūksnes slimnīcas ēkas rekonstrukcija
Objekta adrese: |  | Pils iela 1, Alūksne, Alūksnes novads, LV-4301
Pasūtijuma Nr. |  | ERAF-1
Nr.p.k | Kods | Darba nosaukums | Mēra vienība | Vienību skaits | laika norma (c/h) | darba samaksas likme (Ls/h) | darba alga (Ls) | mate- riāli (Ls) | mehā- nismi (Ls) | Vienības izmaksas Ls | darb- ietilpība (c/h) | darba alga (Ls) | mate- riāli (Ls) | mehā- nismi (Ls) | Kopā uz visu apjomu, Ls
1 | 2 | 3 | 4 | 5 | [5 empty] | 6 |  |  |  |  | 7
1. |  | Ceļi un laukumi
1.1 | 31-00000 | Gultnes ierīkošana zem paredzētajiem ceļiem, rokot grunti ar ekskavatoru, berot atbērtnē | 100m3 | 1.35 | 0.96 | 3.15 | 3.024 | 0 | 35 | 38.024 | 1.296 | 4.0824 | 0 | 47.25 | 51.3324
1.2 | 31-00000 | Izraktās grunts izlīdzināšana atbērtnē | 100 m3 | 0.85 | 0 | 3.15 | 0 | 0 | 70 | 70 | 0 | 0 | 0 | 59.5 | 59.5
1.3 | 31-00000 | Izraktās grunts iekraušana autotransportā un izvešana līdz 5 km | 100 m3 | 0.5 | 0 | 3.15 | 0 | 0 | 105 | 105 | 0 | 0 | 0 | 52.5 | 52.5
1.4 | 31-00000 | Esošās grunts blietēšana 30 cm dziļumā | 10m2 | 27.75 | 1 | 3.15 | 3.15 | 0 | 3 | 6.15 | 27.75 | 87.4125 | 0 | 83.25 | 170.6625
1.5 | 03-00000 | Projektēto piebraucamo ceļu un gājēju celiņu drenējošas smilts K>1 m/dnn pamatnes izbūve 15 cm biezumā | 10m2 | 27.75 | 2 | 3.15 | 6.3 | 3 | 1.5 | 10.8 | 55.5 | 174.825 | 83.25 | 41.625 | 299.7
1.6 | 03-00000 | Piebraucamā ceļa šķembu (frakcija 0/32) pamatnes izbūve 25 cm biezumā | 10m2 | 24.79 | 2.4 | 3.15 | 7.56 | 30 | 2.5 | 40.06 | 59.496 | 187.4124 | 743.7 | 61.975 | 993.0874
1.7 | 03-00000 | Gājēju celiņu šķembu (frakcija 0/32) pamatnes izbūve 15 cm biezumā | 10m2 | 2.96 | 2 | 3.15 | 6.3 | 18 | 2.5 | 26.8 | 5.92 | 18.648 | 53.28 | 7.4 | 79.328
1.8 | 31-00000 | Piebraucamā ceļa seguma ierīkošana no pelēkā betona bruģakmens b=80 mm ar 40 mm smilts kārtas zem bruģakmeņiem ierīkošanu | 10m2 | 24.79 | 7.2 | 3.15 | 22.68 | 104.3 | 0.95 | 127.93 | 178.488 | 562.2372 | 2585.597 | 23.5505 | 3171.3847
1.9 | 31-00000 | Gājēju celiņu ierīkošana no pelēkā betona bruģakmens b=60 mm ar 30 mm smilts kārtas zem bruģakmeņiem ierīkošanu | 10m2 | 2.96 | 7.2 | 3.15 | 22.68 | 70 | 10 | 102.68 | 21.312 | 67.1328 | 207.2 | 29.6 | 303.9328
1.10 | 31-00000 | Ietvju betona bortakmeņu uzstādīšana | m | 44 | 0.5 | 3.15 | 1.575 | 2.5 | 0.05 | 4.125 | 22 | 69.3 | 110 | 2.2 | 181.5
|  | Kopā Ceļi un laukumi: | [8 empty] | 371.762 | 1171.0503 | 3783.027 | 408.8505 | 5362.9278
2. |  | Labiekārtojuma elementi
2.1 | 31-00000 | Atpūtas soliņu NEO BARCINO UM304 (1800x715x820mm) uzstādīšana | gb | 6 | 5 | 3.15 | 15.75 | 175.2 | 0 | 190.95 | 30 | 94.5 | 1051.2 | 0 | 1145.7
2.2 | 31-00000 | Atkritumu urnu SALOU PA 641 (Ø460, H=700mm) uzstādīšana | gb | 3 | 1.5 | 3.15 | 4.725 | 119 | 0 | 123.725 | 4.5 | 14.175 | 357 | 0 | 371.175
2.3 | 31-00000 | Karsti cinkota velosipēdu statīva KL-80 (3-vietīgs) uzstādīšana | gb | 2 | 2.5 | 3.15 | 7.875 | 51 | 0 | 58.875 | 5 | 15.75 | 102 | 0 | 117.75
2.4 | 31-00000 | Rūdīta stikla konstrukcijas jumtiņa ARCADE 3200x1700 mm montāža | gb | 3 | 16 | 3.15 | 50.4 | 217.6 | 5 | 273 | 48 | 151.2 | 652.8 | 15 | 819
2.5 | 31-00000 | Lietus ūdens notekrenes RECYFIX Super KS200 montāža | m | 15 | 1.5 | 3.15 | 4.725 | 4.5 | 0 | 9.225 | 22.5 | 70.875 | 67.5 | 0 | 138.375
|  | Kopā Mazās arhitektūras formas: | [8 empty] | 110 | 346.5 | 2230.5 | 15 | 2592
3. |  | Apzaļumošanas darbi
3.1 | 31-00000 | 150 mm biezas melnzemes kārtas ierīkošana zālājiem | m2 | 148.7 | 0.27 | 3.15 | 0.8505 | 0.33 | 0.1 | 1.2805 | 40.149 | 126.4694 | 49.071 | 14.87 | 190.4103
3.2 | 31-00000 | 600 mm biezas melnzemes kārtas ierīkošana apstādījumu zonās | m2 | 54.3 | 0.96 | 3.15 | 3.024 | 1.32 | 0.3 | 4.644 | 52.128 | 164.2032 | 71.676 | 16.29 | 252.1692
3.3 | 31-00000 | Zāliena ierīkošana (Turfline sēklu maisījums "Ornamental" ar izsējas normu 3kg/100m2) | m2 | 148.7 | 0.06 | 3.15 | 0.189 | 0.11 | 0 | 0.299 | 8.922 | 28.1043 | 16.357 | 0 | 44.4613
3.4 | 31-00000 | Skuju kokaugu ''Juniperus horizontalis'' (klājeniskais kadiķis) stādījumu ierīkošana | gb | 24 | 1.2 | 3.15 | 3.78 | 8.5 | 0 | 12.28 | 28.8 | 90.72 | 204 | 0 | 294.72
3.5 | 31-00000 | Skuju kokaugu ''Pinus mugo'' (kalnu priede) stādījumu ierīkošana | gb | 5 | 1.2 | 3.15 | 3.78 | 8.5 | 0 | 12.28 | 6 | 18.9 | 42.5 | 0 | 61.4
3.6 | 31-00000 | Lapu kokaugu ''Berberis thunbergii'' (Tunberga bārbele) stādījumu ierīkošana | gb | 22 | 1.2 | 3.15 | 3.78 | 3.5 | 0 | 7.28 | 26.4 | 83.16 | 77 | 0 | 160.16
3.7 | 31-00000 | Vidējas frakcijas priežu mizu mulčas ieseguma b=80mm ierīkošana aptādījumu zonās | m2 | 54.3 | 0.25 | 3.15 | 0.7875 | 1.95 | 0 | 2.7375 | 13.575 | 42.7612 | 105.885 | 0 | 148.6463
|  | Kopā Apzaļumošanas darbi: | [8 empty] | 175.974 | 554.3181 | 566.489 | 31.16 | 1151.9671
Kopā TERITORIJAS LABIEKĀRTOŠANAS DARBI: | [10 empty] | 657.736 | 2071.8684 | 6580.016 | 455.0105 | 9106.8949
Piezīmes:
1. Veicamo darbu izmaksu aprēķinā ietverti aŗī atsevišķi neuzrādītie palīgdarbi un palīgmateriāli, bez kuriem nebūtu iespējama būvdarbu tehnoloģiski pareiza un spēkā esošajiem normatīviem atbilstoša veikšana pilnā apjomā.
2. Materiālu komplektāciju veikt atbilstoši izstrādātājam projektam, ražotājfirmu un LR normatīvo aktu nosacījumiem.
3.Šajā būvdarbu apjomu sarakstā dotas veicamo darbu tiešās izmaksas, neietverot nodokļus un materiālu piegādes izdevumus.
4. Šis būvdarbu apjomu saraksts sastādīts, lai pasūtītājs varētu iepazīties ar paredzētajām atsevišķu būvdarbu veikšanas kopējām izmaksām, un nav domāts publiskošanai līdz objektā veicamo būvdarbu izplides iepirkuma procedūras rezultātu paziņošanai.

## Apjomi_uk
BŪVDARBU APJOMU SARAKSTS NR. 2-1
Ūdensvads un kanalizācija, iekšējie tīkli
Būves nosaukums: |  | Alūksnes slimnīcas ēka
Objekta nosaukums: |  | Alūksnes slimnīcas ēkas rekonstrukcija
Objekta adrese: |  | Pils iela 1, Alūksne, Alūksnes novads, LV-4301
Pasūtijuma Nr. |  | ERAF-1
Nr.p.k | Kods | Darba nosaukums | Mēra vienība | Vienību skaits | laika norma (c/h) | darba samaksas likme (Ls/h) | darba alga (Ls) | mate- riāli (Ls) | mehā- nismi (Ls) | Vienības izmaksas Ls | darb- ietilpība (c/h) | darba alga (Ls) | mate- riāli (Ls) | mehā- nismi (Ls) | Kopā uz visu apjomu, Ls
1 | 2 | 3 | 4 | 5 | [5 empty] | 6 |  |  |  |  | 7
1. |  | Ū1 - saimnieciski dzeramā ūdensvads
1.1 | 14-00000 | Daudzslāņu kompozītcaurules PN10 DN15 (20x2,25), "Uponor" va iekvivalentas, ar stiprinājumiem un veidgabaliem, montāža | m | 325 | 0.42 | 3.15 | 1.323 | 0.86 | 0.01 | 2.193 | 136.5 | 429.975 | 279.5 | 3.25 | 712.725
1.2 | 14-00000 | Tas pats, DN20 (25x2,5) | m | 144 | 0.42 | 3.15 | 1.323 | 1.18 | 0.01 | 2.513 | 60.48 | 190.512 | 169.92 | 1.44 | 361.872
1.3 | 14-00000 | Tas pats, DN25 (32x3,0) | m | 25 | 0.42 | 3.15 | 1.323 | 1.9 | 0.01 | 3.233 | 10.5 | 33.075 | 47.5 | 0.25 | 80.825
1.4 | 14-00000 | Tas pats, DN32 (40x4,0) | m | 38 | 0.42 | 3.15 | 1.323 | 3.01 | 0.01 | 4.343 | 15.96 | 50.274 | 114.38 | 0.38 | 165.034
1.5 | 14-00000 | Tas pats, DN40 (50x4,5) | m | 107 | 0.48 | 3.15 | 1.512 | 6.01 | 0.01 | 7.532 | 51.36 | 161.784 | 643.07 | 1.07 | 805.924
1.6 | 14-00000 | Tas pats, DN50 (63x6,0) | m | 43 | 0.48 | 3.15 | 1.512 | 8.4 | 0.01 | 9.922 | 20.64 | 65.016 | 361.2 | 0.43 | 426.646
1.7 | 14-00000 | Tas pats, DN63 | m | 10 | 0.48 | 3.15 | 1.512 | 11.54 | 0.01 | 13.062 | 4.8 | 15.12 | 115.4 | 0.1 | 130.62
1.8 | 14-00000 | Pretkondensāta izolācijas - porgumijas – montāža plastmasas caurulei DN15 ("ARMAFLEX" vai ekvivalenta) | m | 325 | 0.32 | 3.15 | 1.008 | 0.72 | 0.01 | 1.738 | 104 | 327.6 | 234 | 3.25 | 564.85
1.9 | 14-00000 | Tas pats, DN20 (25x2,5) | m | 144 | 0.34 | 3.15 | 1.071 | 0.76 | 0.01 | 1.841 | 48.96 | 154.224 | 109.44 | 1.44 | 265.104
1.10 | 14-00000 | Tas pats, DN25 (32x3,0) | m | 25 | 0.38 | 3.15 | 1.197 | 0.76 | 0.01 | 1.967 | 9.5 | 29.925 | 19 | 0.25 | 49.175
1.11 | 14-00000 | Tas pats, DN32 (40x4,0) | m | 38 | 0.42 | 3.15 | 1.323 | 0.98 | 0.01 | 2.313 | 15.96 | 50.274 | 37.24 | 0.38 | 87.894
1.12 | 14-00000 | Tas pats, DN40 (50x4,5) | m | 107 | 0.46 | 3.15 | 1.449 | 1.07 | 0.01 | 2.529 | 49.22 | 155.043 | 114.49 | 1.07 | 270.603
1.13 | 14-00000 | Izolācijas ierīkošana plastmasas caurulei DN50 no akmens vates čaulas ("Paroc"AE vai ekvivalenta) ar polivinilhlorīda pārklājumu δ = 20mm | m | 43 | 0.62 | 3.15 | 1.953 | 2.42 | 0.01 | 4.383 | 26.66 | 83.979 | 104.06 | 0.43 | 188.469
1.14 | 14-00000 | Tas pats, DN63 | m | 10 | 0.66 | 3.15 | 2.079 | 2.57 | 0.01 | 4.659 | 6.6 | 20.79 | 25.7 | 0.1 | 46.59
1.15 | 14-00000 | Tērauda aizsargčaulas DN15 montāža ēkas grīdā un sienā | m | 23 | 1.48 | 3.15 | 4.662 | 3.62 | 2.5 | 10.782 | 34.04 | 107.226 | 83.26 | 57.5 | 247.986
1.16 | 14-00000 | Tas pats, DN20 | m | 4 | 1.48 | 3.15 | 4.662 | 3.62 | 2.5 | 10.782 | 5.92 | 18.648 | 14.48 | 10 | 43.128
1.17 | 14-00000 | Tas pats, DN25 | m | 1 | 1.48 | 3.15 | 4.662 | 3.62 | 2.5 | 10.782 | 1.48 | 4.662 | 3.62 | 2.5 | 10.782
1.18 | 14-00000 | Tas pats, DN32 | m | 1 | 1.48 | 3.15 | 4.662 | 3.62 | 2.5 | 10.782 | 1.48 | 4.662 | 3.62 | 2.5 | 10.782
1.19 | 14-00000 | Tas pats, DN40 | m | 2 | 1.48 | 3.15 | 4.662 | 3.62 | 2.5 | 10.782 | 2.96 | 9.324 | 7.24 | 5 | 21.564
1.20 | 14-00000 | Tērauda aizsargčaulas DN150 montāža ēkas grīdā un sienā esošam ūdensvadam | m | 7 | 1.5 | 3.15 | 4.725 | 12.5 | 2.5 | 19.725 | 10.5 | 33.075 | 87.5 | 17.5 | 138.075
1.21 | 14-00000 | Ugunsdzēsības manžetes Ø20 montāža | gb. | 88 | 0.84 | 3.15 | 2.646 | 8.58 | 0.01 | 11.236 | 73.92 | 232.848 | 755.04 | 0.88 | 988.768
1.22 | 14-00000 | Tas pats, Ø25 | gb. | 10 | 0.84 | 3.15 | 2.646 | 9.04 | 0.01 | 11.696 | 8.4 | 26.46 | 90.4 | 0.1 | 116.96
1.23 | 14-00000 | Tas pats, Ø50 | gb. | 16 |  | 3.15 | 0 | 11.58 | 0.01 | 11.59 | 0 | 0 | 185.28 | 0.16 | 185.44
1.24 | 14-00000 | Noslēgarmatūras - lodveida aizbīdņa DN 15 montāža | gb. | 165 | 0.84 | 3.15 | 2.646 | 2.3 | 0.01 | 4.956 | 138.6 | 436.59 | 379.5 | 1.65 | 817.74
1.25 | 14-00000 | Noslēgarmatūras - aizbīdņa DN20 montāža | gb. | 24 | 0.84 | 3.15 | 2.646 | 3.24 | 0.01 | 5.896 | 20.16 | 63.504 | 77.76 | 0.24 | 141.504
1.26 | 14-00000 | Tas pats, DN25 | gb. | 8 | 0.84 | 3.15 | 2.646 | 4.34 | 0.01 | 6.996 | 6.72 | 21.168 | 34.72 | 0.08 | 55.968
1.27 | 14-00000 | Tas pats, DN32 | gb. | 1 | 0.84 | 3.15 | 2.646 | 4.96 | 0.01 | 7.616 | 0.84 | 2.646 | 4.96 | 0.01 | 7.616
1.28 | 14-00000 | Tas pats, DN40 | gb. | 2 | 0.84 | 3.15 | 2.646 | 8.16 | 0.01 | 10.816 | 1.68 | 5.292 | 16.32 | 0.02 | 21.632
1.29 | 14-00000 | Tas pats, DN50 | gb. | 2 | 0.84 | 3.15 | 2.646 | 14.52 | 0.01 | 17.176 | 1.68 | 5.292 | 29.04 | 0.02 | 34.352
1.30 | 14-00000 | Laistīšanas krāna DN15 montāža telpā | gb. | 8 | 0.84 | 3.15 | 2.646 | 6.03 | 0.04 | 8.716 | 6.72 | 21.168 | 48.24 | 0.32 | 69.728
1.31 | 14-00000 | Laistīšanas krāna DN20 ar lokano šļūteni L = 30m montāža ārpus telpām | gb. | 3 | 0.84 | 3.15 | 2.646 | 24.03 | 0.04 | 26.716 | 2.52 | 7.938 | 72.09 | 0.12 | 80.148
1.32 | 14-00000 | Pievienojums pie esoša ūdensvada tīkla | vieta | 53 | 4 | 3.15 | 12.6 | 15 | 2 | 29.6 | 212 | 667.8 | 795 | 106 | 1568.8
1.33 | 14-00000 | Cauruļvadu hidrauliskā pārbaude | 100m | 6.92 | 9 | 3.15 | 28.35 | 0 | 18.48 | 46.83 | 62.28 | 196.182 | 0 | 127.8816 | 324.0636
|  | Kopā Ū1 - saimnieciski dzeramā ūdensvads : | [8 empty] | 1153.04 | 3632.076 | 5062.97 | 346.3216 | 9041.3676
2. |  | Ūdensvada ievadmezgli
2.1 | 14-00000 | Elektroniskā elektroaizbīdņa DN 50 (noplombēts) montāža | gb. | 1 | 2.06 | 3.15 | 6.489 | 124 | 0.01 | 130.499 | 2.06 | 6.489 | 124 | 0.01 | 130.499
2.2 | 14-00000 | Tas pats, DN65 | gb. | 1 | 2.06 | 3.15 | 6.489 | 138 | 0.01 | 144.499 | 2.06 | 6.489 | 138 | 0.01 | 144.499
2.3 | 14-00000 | Ķeta īscaurules DN65 montāža | gb. | 1 | 1.48 | 3.15 | 4.662 | 6.48 | 0.01 | 11.152 | 1.48 | 4.662 | 6.48 | 0.01 | 11.152
2.4 | 14-00000 | Ķeta īscaurules uzmava - atloks DN65 montāža | gb. | 1 | 1.48 | 3.15 | 4.662 | 28.24 | 0.01 | 32.912 | 1.48 | 4.662 | 28.24 | 0.01 | 32.912
2.5 | 14-00000 | Atloku līkuma 90° DN50 montāža | gb. | 1 | 1.48 | 3.15 | 4.662 | 18 | 0.01 | 22.672 | 1.48 | 4.662 | 18 | 0.01 | 22.672
2.6 | 14-00000 | Tas pats, 90° DN65 | gb. | 1 | 1.48 | 3.15 | 4.662 | 27.3 | 0.01 | 31.972 | 1.48 | 4.662 | 27.3 | 0.01 | 31.972
2.7 | 14-00000 | Trejgabala DN65/50 montāža | gb. | 2 | 1.48 | 3.15 | 4.662 | 10.98 | 0.01 | 15.652 | 2.96 | 9.324 | 21.96 | 0.02 | 31.304
2.8 | 14-00000 | Aizbīdņa DN50 montāža | gb. | 1 | 1.48 | 3.15 | 4.662 | 50 | 0.01 | 54.672 | 1.48 | 4.662 | 50 | 0.01 | 54.672
2.9 | 14-00000 | Tas pats, DN65 | gb. | 2 | 1.48 | 3.15 | 4.662 | 56 | 0.01 | 60.672 | 2.96 | 9.324 | 112 | 0.02 | 121.344
2.10 | 14-00000 | Diametru pārejas DN32/65 montāža | gb. | 1 | 0.84 | 3.15 | 2.646 | 5.09 | 0.01 | 7.746 | 0.84 | 2.646 | 5.09 | 0.01 | 7.746
2.11 | 14-00000 | Tas pats, DN65/32 | gb. | 1 | 0.84 | 3.15 | 2.646 | 5.09 | 0.01 | 7.746 | 0.84 | 2.646 | 5.09 | 0.01 | 7.746
2.12 | 14-00000 | Īscaurules L=80 mm montāža | gb. | 1 | 0.84 | 3.15 | 2.646 | 2.16 | 0.01 | 4.816 | 0.84 | 2.646 | 2.16 | 0.01 | 4.816
2.13 | 14-00000 | Tas pats, L=200 mm | gb. | 1 | 0.84 | 3.15 | 2.646 | 3.24 | 0.01 | 5.896 | 0.84 | 2.646 | 3.24 | 0.01 | 5.896
2.14 | 14-00000 | Ūdensskaitītājs Ø32, klase "B", montāža | kpl. | 1 | 1.5 | 3.15 | 4.725 | 76.68 | 0.01 | 81.415 | 1.5 | 4.725 | 76.68 | 0.01 | 81.415
2.15 | 14-00000 | Tehniskā manometra ( 0-6 atmosfēras) montāža | gb. | 1 | 0.84 | 3.15 | 2.646 | 6.03 | 0.01 | 8.686 | 0.84 | 2.646 | 6.03 | 0.01 | 8.686
2.16 | 14-00000 | Ūdens izlaides aizbīdņa DN25 montāža | gb. | 1 | 0.84 | 3.15 | 2.646 | 2.24 | 0.01 | 4.896 | 0.84 | 2.646 | 2.24 | 0.01 | 4.896
2.17 | 14-00000 | Misiņa mehāniskā filtra montāža | kpl. | 1 | 0.84 | 3.15 | 2.646 | 40.97 | 0.01 | 43.626 | 0.84 | 2.646 | 40.97 | 0.01 | 43.626
2.18 | 14-00000 | Vienvirziena vārsta DN50 montāža | gb. | 2 | 0.84 | 3.15 | 2.646 | 20.61 | 0.02 | 23.276 | 1.68 | 5.292 | 41.22 | 0.04 | 46.552
2.19 | 14-00000 | Tas pats, DN65 | gb. | 1 | 0.84 | 3.15 | 2.646 | 19.7 | 0.01 | 22.356 | 0.84 | 2.646 | 19.7 | 0.01 | 22.356
2.20 | 14-00000 | Spiediena regulatora ar manometru (0.5-10 atm.) montāža | gb. | 1 | 0.84 | 3.15 | 2.646 | 46.01 | 0.01 | 48.666 | 0.84 | 2.646 | 46.01 | 0.01 | 48.666
2.21 | 14-00000 | Tērauda īscaurules ar atlokiem DN100 montāža | gb. | 1 | 1.48 | 3.15 | 4.662 | 26.48 | 0.01 | 31.152 | 1.48 | 4.662 | 26.48 | 0.01 | 31.152
|  | Kopā Ūdensvada ievadmezgls : | [8 empty] | 29.66 | 93.429 | 800.89 | 0.26 | 894.579
3. |  | Ugunsdzēsības ūdensvads
3.1 | 14-00000 | Melnā tērauda cauruļvada DN32, ar veidgabaliem un stiprinājumiem, montāža | m | 100 | 1.28 | 3.15 | 4.032 | 3.59 | 0.06 | 7.682 | 128 | 403.2 | 359 | 6 | 768.2
3.2 | 14-00000 | Tas pats, DN40 | m | 120 | 1.28 | 3.15 | 4.032 | 2.72 | 0.08 | 6.832 | 153.6 | 483.84 | 326.4 | 9.6 | 819.84
3.3 | 14-00000 | Tas pats, DN50 | m | 10 | 1.28 | 3.15 | 4.032 | 4.91 | 0.1 | 9.042 | 12.8 | 40.32 | 49.1 | 1 | 90.42
3.4 | 14-00000 | Noslēgarmatūras - aizbīdņa DN40 montāža | gb. | 2 | 0.84 | 3.15 | 2.646 | 8.16 | 0.01 | 10.816 | 1.68 | 5.292 | 16.32 | 0.02 | 21.632
3.5 | 14-00000 | Ugunsdzēsības sienas skapja ar ugunsdzēsības krānu 38mm ar stobra uzgali 16 mm un šļūteni L-30 m un ugunsdzēsības trauksmes pogu montāža | kpl. | 3 | 5 | 3.15 | 15.75 | 208 | 0.45 | 224.2 | 15 | 47.25 | 624 | 1.35 | 672.6
3.6 | 14-00000 | Ugunsdzēsības sienas skapja ar ugunsdzēsības krānu 38mm ar stobra uzgali 16 mm un šļūteni L-20 m un ugunsdzēsības trauksmes pogu montāža | kpl. | 8 | 3.3 | 3.15 | 10.395 | 126.38 | 0.25 | 137.025 | 26.4 | 83.16 | 1011.04 | 2 | 1096.2
3.7 | 14-00000 | Cauruļvadu hidrauliskā pārbaude | 100m | 2.3 | 9 | 3.15 | 28.35 | 0 | 18.48 | 46.83 | 20.7 | 65.205 | 0 | 42.504 | 107.709
|  | Kopā Ugunsdzēsības ūdensvads : | [8 empty] | 358.18 | 1128.267 | 2385.86 | 62.474 | 3576.601
4. |  | T3, T4 - karstā ūdensvads
4.1 | 14-00000 | Daudzslāņu kompozītcaurules PN10 ar stiprinājumiem un veidgabaliem DN15 (20x2,25) montāža | m | 536 | 0.42 | 3.15 | 1.323 | 0.86 | 0.01 | 2.193 | 225.12 | 709.128 | 460.96 | 5.36 | 1175.448
4.2 | 14-00000 | Tas pats, DN20 (25x2,5) | m | 148 | 0.42 | 3.15 | 1.323 | 1.18 | 0.01 | 2.513 | 62.16 | 195.804 | 174.64 | 1.48 | 371.924
4.3 | 14-00000 | Tas pats, DN25 (32x3,0) | m | 81 | 0.42 | 3.15 | 1.323 | 1.9 | 0.01 | 3.233 | 34.02 | 107.163 | 153.9 | 0.81 | 261.873
4.4 | 14-00000 | Tas pats, DN32 (40x4,0) | m | 63 | 0.42 | 3.15 | 1.323 | 3.01 | 0.01 | 4.343 | 26.46 | 83.349 | 189.63 | 0.63 | 273.609
4.5 | 14-00000 | Tas pats, DN40 (50x4,5) | m | 98 | 0.48 | 3.15 | 1.512 | 6.01 | 0.01 | 7.532 | 47.04 | 148.176 | 588.98 | 0.98 | 738.136
4.6 | 14-00000 | Izolācijas ierīkošana plastmasas caurulei DN15 no akmens vates čaulas ("Paroc"AE vai ekvivalenta) ar polivinilhlorīda pārklājumu δ = 20mm | m | 536 | 0.5 | 3.15 | 1.575 | 1.73 | 0.01 | 3.315 | 268 | 844.2 | 927.28 | 5.36 | 1776.84
4.7 | 14-00000 | Tas pats, DN20 (25x2,5) | m | 148 | 0.52 | 3.15 | 1.638 | 1.85 | 0.01 | 3.498 | 76.96 | 242.424 | 273.8 | 1.48 | 517.704
4.8 | 14-00000 | Tas pats, DN25 (32x3,0) | m | 81 | 0.54 | 3.15 | 1.701 | 2.02 | 0.01 | 3.731 | 43.74 | 137.781 | 163.62 | 0.81 | 302.211
4.9 | 14-00000 | Tas pats, DN32 (40x4,0) | m | 63 | 0.56 | 3.15 | 1.764 | 2.05 | 0.01 | 3.824 | 35.28 | 111.132 | 129.15 | 0.63 | 240.912
4.10 | 14-00000 | Tas pats, DN40 (50x4,5) | m | 98 | 0.58 | 3.15 | 1.827 | 2.27 | 0.01 | 4.107 | 56.84 | 179.046 | 222.46 | 0.98 | 402.486
4.11 | 14-00000 | Tērauda aizsargčaulas DN15 montāža ēkas grīdā un sienā | m | 23 | 1.48 | 3.15 | 4.662 | 3.62 | 2.5 | 10.782 | 34.04 | 107.226 | 83.26 | 57.5 | 247.986
4.12 | 14-00000 | Tas pats, DN20 | m | 4 | 1.48 | 3.15 | 4.662 | 3.62 | 2.5 | 10.782 | 5.92 | 18.648 | 14.48 | 10 | 43.128
4.13 | 14-00000 | Tas pats, DN25 | m | 1 | 1.48 | 3.15 | 4.662 | 3.62 | 2.5 | 10.782 | 1.48 | 4.662 | 3.62 | 2.5 | 10.782
4.14 | 14-00000 | Tas pats, DN32 | m | 1 | 1.48 | 3.15 | 4.662 | 3.62 | 2.5 | 10.782 | 1.48 | 4.662 | 3.62 | 2.5 | 10.782
4.15 | 14-00000 | Tas pats, DN40 | m | 1 | 1.48 | 3.15 | 4.662 | 3.62 | 2.5 | 10.782 | 1.48 | 4.662 | 3.62 | 2.5 | 10.782
4.16 | 14-00000 | Ugunsdzēsības manžetes Ø20 montāža | gb. | 92 | 0.84 | 3.15 | 2.646 | 43.58 | 0.01 | 46.236 | 77.28 | 243.432 | 4009.36 | 0.92 | 4253.712
4.17 | 14-00000 | Tas pats, Ø25 | gb. | 6 | 0.84 | 3.15 | 2.646 | 48.04 | 0.01 | 50.696 | 5.04 | 15.876 | 288.24 | 0.06 | 304.176
4.18 | 14-00000 | Automātiskā atgaisošanas vārsta DN15 montāža | gb. | 8 | 0.84 | 3.15 | 2.646 | 4.79 | 0.01 | 7.446 | 6.72 | 21.168 | 38.32 | 0.08 | 59.568
4.19 | 14-00000 | Plastmasas ūdensvada cauruļvada kompensatora (atspere) DN20 montāža | gb. | 1 | 0.84 | 3.15 | 2.646 | 6.85 | 0.01 | 9.506 | 0.84 | 2.646 | 6.85 | 0.01 | 9.506
4.20 | 14-00000 | Tas pats, DN25 | gb. | 3 | 0.84 | 3.15 | 2.646 | 7.3 | 0.01 | 9.956 | 2.52 | 7.938 | 21.9 | 0.03 | 29.868
4.21 | 14-00000 | Tas pats, DN32 | gb. | 3 | 0.84 | 3.15 | 2.646 | 12.64 | 0.01 | 15.296 | 2.52 | 7.938 | 37.92 | 0.03 | 45.888
4.22 | 14-00000 | Tas pats, DN40 | gb. | 2 | 0.84 | 3.15 | 2.646 | 15.75 | 0.01 | 18.406 | 1.68 | 5.292 | 31.5 | 0.02 | 36.812
4.23 | 14-00000 | Noslēgarmatūras - lodveida aizbīdņa DN 15 montāža | gb. | 118 | 0.84 | 3.15 | 2.646 | 2.3 | 0.01 | 4.956 | 99.12 | 312.228 | 271.4 | 1.18 | 584.808
4.24 | 14-00000 | Noslēgarmatūras - aizbīdņa DN15 montāža | gb. | 8 | 0.84 | 3.15 | 2.646 | 2.3 | 0.01 | 4.956 | 6.72 | 21.168 | 18.4 | 0.08 | 39.648
4.25 | 14-00000 | Tas pats, DN20 | gb. | 7 | 0.84 | 3.15 | 2.646 | 3.24 | 0.01 | 5.896 | 5.88 | 18.522 | 22.68 | 0.07 | 41.272
4.26 | 14-00000 | Tas pats, DN40 | gb. | 2 | 0.84 | 3.15 | 2.646 | 8.16 | 0.01 | 10.816 | 1.68 | 5.292 | 16.32 | 0.02 | 21.632
4.27 | 14-00000 | Noslēgarmatūras - balansējošā aizbīdņa DN15 montāža | gb. | 7 | 0.84 | 3.15 | 2.646 | 21.32 | 0.01 | 23.976 | 5.88 | 18.522 | 149.24 | 0.07 | 167.832
4.28 | 14-00000 | Tas pats, DN25 | gb. | 3 | 0.84 | 3.15 | 2.646 | 24.75 | 0.01 | 27.406 | 2.52 | 7.938 | 74.25 | 0.03 | 82.218
4.29 | 14-00000 | Tas pats, DN32 | gb. | 1 | 0.84 | 3.15 | 2.646 | 28.56 | 0.01 | 31.216 | 0.84 | 2.646 | 28.56 | 0.01 | 31.216
4.30 | 14-00000 | Laistīšanas krāna DN15 montāža telpā | gb. | 8 | 0.84 | 3.15 | 2.646 | 6.03 | 0.04 | 8.716 | 6.72 | 21.168 | 48.24 | 0.32 | 69.728
| 14-00000 | Pievienojums pie esoša ūdensvada tīkla | vieta | 37 | 4 | 3.15 | 12.6 | 15 | 2 | 29.6 | 148 | 466.2 | 555 | 74 | 1095.2
4.31 | 14-00000 | Cauruļvadu hidrauliskā pārbaude | 100m | 9.26 | 9 | 3.15 | 28.35 | 0 | 18.48 | 46.83 | 83.34 | 262.521 | 0 | 171.1248 | 433.6458
|  | Kopā T3, T4 - karstā ūdensvads : | [8 empty] | 1377.32 | 4338.558 | 9011.2 | 341.5748 | 13691.3328
5. |  | K1 - saimniecisko notekūdeņu kanalizācija
5.1 | 16-00000 | PP HT kanalizācijas caurules Ø50 ("Uponor" vai ekvivalentas), ar veidgabaliem un stiprinājumiem, montāža | m | 180 | 0.32 | 3.15 | 1.008 | 1.36 | 0.01 | 2.378 | 57.6 | 181.44 | 244.8 | 1.8 | 428.04
5.2 | 16-00000 | Tas pats, Ø75 | m | 185 | 0.32 | 3.15 | 1.008 | 2.22 | 0.01 | 3.238 | 59.2 | 186.48 | 410.7 | 1.85 | 599.03
5.3 | 16-00000 | Tas pats, Ø110 | m | 430 | 0.32 | 3.15 | 1.008 | 2.8 | 0.01 | 3.818 | 137.6 | 433.44 | 1204 | 4.3 | 1641.74
5.4 | 16-00000 | PE spiedvadu kanalizācijas caurules Ø50 ("Uponor" vai ekvivalentas), ar veidgabaliem un stiprinājumiem, montāža | m | 25 | 0.48 | 3.15 | 1.512 | 8.4 | 0.01 | 9.922 | 12 | 37.8 | 210 | 0.25 | 248.05
5.5 | 16-00000 | Tērauda aizsargčaulas DN160 montāža ēkas sienā | m | 5.5 | 1.94 | 3.15 | 6.111 | 18.06 | 2.5 | 26.671 | 10.67 | 33.6105 | 99.33 | 13.75 | 146.6905
5.6 | 16-00000 | Ugunsdzēsības manžetes Ø75 montāža | gb. | 10 | 0.48 | 3.15 | 1.512 | 60.64 | 0.01 | 62.162 | 4.8 | 15.12 | 606.4 | 0.1 | 621.62
5.7 | 16-00000 | Tas pats, Ø90 | gb. | 20 | 0.48 | 3.15 | 1.512 | 72 | 0.01 | 73.522 | 9.6 | 30.24 | 1440 | 0.2 | 1470.44
5.8 | 16-00000 | Tas pats, Ø110 | gb. | 22 | 0.48 | 3.15 | 1.512 | 92.08 | 0.01 | 93.602 | 10.56 | 33.264 | 2025.76 | 0.22 | 2059.244
5.9 | 16-00000 | Tīrīšanas lūkas Ø50 montāža | gb. | 3 | 0.48 | 3.15 | 1.512 | 2.48 | 0.01 | 4.002 | 1.44 | 4.536 | 7.44 | 0.03 | 12.006
5.10 | 16-00000 | Tas pats, Ø75 | gb. | 3 | 0.48 | 3.15 | 1.512 | 3.65 | 0.01 | 5.172 | 1.44 | 4.536 | 10.95 | 0.03 | 15.516
5.11 | 16-00000 | Tas pats, Ø110 | gb. | 20 | 0.48 | 3.15 | 1.512 | 4.77 | 0.01 | 6.292 | 9.6 | 30.24 | 95.4 | 0.2 | 125.84
5.12 | 16-00000 | Revīzijas montāža uz stāvvada Ø50 | gb. | 8 | 0.48 | 3.15 | 1.512 | 2.98 | 0.01 | 4.502 | 3.84 | 12.096 | 23.84 | 0.08 | 36.016
5.13 | 16-00000 | Tas pats, uz stāvvada Ø75 | gb. | 19 | 0.48 | 3.15 | 1.512 | 4.12 | 0.01 | 5.642 | 9.12 | 28.728 | 78.28 | 0.19 | 107.198
5.14 | 16-00000 | Tas pats, uz stāvvada Ø110 | gb. | 21 | 0.48 | 3.15 | 1.512 | 5.27 | 0.01 | 6.792 | 10.08 | 31.752 | 110.67 | 0.21 | 142.632
5.15 | 16-00000 | Noslēgtapas Ø50 montāža | gb. | 3 | 0.2 | 3.15 | 0.63 | 1.54 | 0.01 | 2.18 | 0.6 | 1.89 | 4.62 | 0.03 | 6.54
5.16 | 16-00000 | Tas pats, Ø75 | gb. | 11 | 0.2 | 3.15 | 0.63 | 1.96 | 0.01 | 2.6 | 2.2 | 6.93 | 21.56 | 0.11 | 28.6
5.17 | 16-00000 | Grīdas trapa DN50 ar sifonu un nerūsējošu tērauda režģi ("ACO passavant" vai ekvivalenta) montāža | kpl. | 1 | 0.84 | 3.15 | 2.646 | 17.23 | 0.01 | 19.886 | 0.84 | 2.646 | 17.23 | 0.01 | 19.886
5.18 | 16-00000 | Tas pats, DN75 | kpl. | 1 | 0.84 | 3.15 | 2.646 | 20.23 | 0.01 | 22.886 | 0.84 | 2.646 | 20.23 | 0.01 | 22.886
5.19 | 16-00000 | Tas pats, DN100 | kpl. | 10 | 0.84 | 3.15 | 2.646 | 23.23 | 0.01 | 25.886 | 8.4 | 26.46 | 232.3 | 0.1 | 258.86
5.20 | 16-00000 | Grīdas trapa DN100 ar sifonu, nerūsējošu tērauda režģi, sūkni, pretvārstu Ø50, aizbīdni Ø 50 ("Grundfos" vai ekvivalenta), montāža | kpl. | 2 | 0.84 | 3.15 | 2.646 | 39.48 | 0.01 | 42.136 | 1.68 | 5.292 | 78.96 | 0.02 | 84.272
5.21 | 16-00000 | Kanalizācijas vēdināšanas izvada Ø110 montāža ēkas jumtā | kpl. | 8 | 2.4 | 3.15 | 7.56 | 16.98 | 0.5 | 25.04 | 19.2 | 60.48 | 135.84 | 4 | 200.32
5.22 | 16-00000 | Tērauda apvalkcaurules DN200 montāža | m | 6 | 1.5 | 3.15 | 4.725 | 12.5 | 2.5 | 19.725 | 9 | 28.35 | 75 | 15 | 118.35
5.23 | 16-00000 | Pievienojums pie jaunprojektējamā kanalizācijas vada | vieta | 6 | 3.2 | 3.15 | 10.08 | 15 | 2.5 | 27.58 | 19.2 | 60.48 | 90 | 15 | 165.48
5.24 | 16-00000 | Pievienojums pie esoša kanalizācijas tīkla | vieta | 53 | 3.2 | 3.15 | 10.08 | 15 | 2.5 | 27.58 | 169.6 | 534.24 | 795 | 132.5 | 1461.74
|  | Kopā K1 - saimniecisko notekūdeņu kanalizācija: | [8 empty] | 569.11 | 1792.6965 | 8038.31 | 189.99 | 10020.9965
6. |  | Sanitārtehniskās ierīces
6.1 | 16-00000 | Keramikas izlietnes 500x400x200, komplektā ar skrūvēm un sifonu, montāža | kpl. | 27 | 3.4 | 3.15 | 10.71 | 17.5 | 0.25 | 28.46 | 91.8 | 289.17 | 472.5 | 6.75 | 768.42
6.2 | 16-00000 | Keramikas izlietnes 500x400x200 maisītāja montāža | kpl. | 27 | 2.2 | 3.15 | 6.93 | 22.74 | 0.06 | 29.73 | 59.4 | 187.11 | 613.98 | 1.62 | 802.71
6.3 | 16-00000 | Keramikas izlietnes 570x670x235, komplektā ar skrūvēm un sifonu, montāža | kpl. | 4 | 3.4 | 3.15 | 10.71 | 20.43 | 0.25 | 31.39 | 13.6 | 42.84 | 81.72 | 1 | 125.56
6.4 | 16-00000 | Keramikas izlietnes 570x670x235 maisītāja montāža | kpl. | 4 | 2.2 | 3.15 | 6.93 | 22.74 | 0.06 | 29.73 | 8.8 | 27.72 | 90.96 | 0.24 | 118.92
6.5 | 16-00000 | Nerūsējošā tērauda izlietnes 600x535x250, komplektā ar skrūvēm un sifonu, montāža | kpl. | 30 | 3.4 | 3.15 | 10.71 | 24.46 | 0.25 | 35.42 | 102 | 321.3 | 733.8 | 7.5 | 1062.6
6.6 | 16-00000 | Nerūsējošā tērauda izlietnes 600x535x250 maisītāja montāža | kpl. | 30 | 2.2 | 3.15 | 6.93 | 26.98 | 0.06 | 33.97 | 66 | 207.9 | 809.4 | 1.8 | 1019.1
6.7 | 16-00000 | Nerūsējošā tērauda izlietnes 1100x600x250, komplektā ar skrūvēm un sifonu, montāža | kpl. | 5 | 3.4 | 3.15 | 10.71 | 48.58 | 0.25 | 59.54 | 17 | 53.55 | 242.9 | 1.25 | 297.7
6.8 | 16-00000 | Nerūsējošā tērauda izlietnes 1100x600x250 maisītāja montāža | kpl. | 5 | 2.2 | 3.15 | 6.93 | 26.98 | 0.06 | 33.97 | 11 | 34.65 | 134.9 | 0.3 | 169.85
6.9 | 16-00000 | Duškabīnes ar sifonun montāža | kpl. | 10 | 5 | 3.15 | 15.75 | 103.94 | 0.27 | 119.96 | 50 | 157.5 | 1039.4 | 2.7 | 1199.6
6.10 | 16-00000 | Stacionāra dušas maisītāja montāža | kpl. | 10 | 0.96 | 3.15 | 3.024 | 25.2 | 0.03 | 28.254 | 9.6 | 30.24 | 252 | 0.3 | 282.54
6.11 | 16-00000 | Vannas 100x1900x600, komplektā ar sifonu, montāža | kpl. | 1 | 8.2 | 3.15 | 25.83 | 99.55 | 2.5 | 127.88 | 8.2 | 25.83 | 99.55 | 2.5 | 127.88
6.12 | 16-00000 | Stacionāra vannas maisītāja montāža | kpl. | 1 | 2 | 3.15 | 6.3 | 36.8 | 0.5 | 43.6 | 2 | 6.3 | 36.8 | 0.5 | 43.6
6.13 | 16-00000 | WC keramikas klozetpoda 530x350x350, komplektā ar skrūvēm, skalošanas kasti, pievienošanas caurulēm, sēdriņķi un vāku, montāža | kpl. | 18 | 5.7 | 3.15 | 17.955 | 72.04 | 0.15 | 90.145 | 102.6 | 323.19 | 1296.72 | 2.7 | 1622.61
6.14 | 16-00000 | WC keramikas klozetpoda 700x350x390, komplektā ar skrūvēm, skalošanas kasti, pievienošanas caurulēm, sēdriņķi un vāku, montāža | kpl. | 4 | 5.7 | 3.15 | 17.955 | 98.64 | 0.15 | 116.745 | 22.8 | 71.82 | 394.56 | 0.6 | 466.98
|  | Kopā Sanitārtehniskās ierīces : | [8 empty] | 564.8 | 1779.12 | 6299.19 | 29.76 | 8108.07
Kopā Ūdensvads un kanalizācija, iekšējie tīkli: | [10 empty] | 4052.11 | 12764.1465 | 31598.42 | 970.3804 | 45332.9469
Piezīmes:
1. Veicamo darbu izmaksu aprēķinā ietverti aŗī atsevišķi neuzrādītie palīgdarbi un palīgmateriāli, bez kuriem nebūtu iespējama būvdarbu tehnoloģiski pareiza un spēkā esošajiem normatīviem atbilstoša veikšana pilnā apjomā.
2. Materiālu komplektāciju veikt atbilstoši izstrādātājam projektam, ražotājfirmu un LR normatīvo aktu nosacījumiem.
3.Šajā būvdarbu apjomu sarakstā dotas veicamo darbu tiešās izmaksas, neietverot nodokļus un materiālu piegādes izdevumus.
4. Šis būvdarbu apjomu saraksts sastādīts, lai pasūtītājs varētu iepazīties ar paredzētajām atsevišķu būvdarbu veikšanas kopējām izmaksām, un nav domāts publiskošanai līdz objektā veicamo būvdarbu izplides iepirkuma procedūras rezultātu paziņošanai.

## Apjomi_APK
BŪVDARBU APJOMU SARAKSTS NR. 2-2
SILTUMAPGĀDE, IEKŠĒJIE TĪKLI
Būves nosaukums: |  | Alūksnes slimnīcas ēka
Objekta nosaukums: |  | Alūksnes slimnīcas ēkas rekonstrukcija
Objekta adrese: |  | Pils iela 1, Alūksne, Alūksnes novads, LV-4301
Pasūtijuma Nr. |  | ERAF-1
Nr.p.k | Kods | Darba nosaukums | Mēra vienība | Vienību skaits | laika norma (c/h) | darba samaksas likme (Ls/h) | darba alga (Ls) | mate- riāli (Ls) | mehā- nismi (Ls) | Vienības izmaksas Ls | darb- ietilpība (c/h) | darba alga (Ls) | mate- riāli (Ls) | mehā- nismi (Ls) | Kopā uz visu apjomu, Ls
1 | 2 | 3 | 4 | 5 | [5 empty] | 6 |  |  |  |  | 7
1. |  | SILTUMPGĀDE
Siltummezgls Nr. 1
1.1 | 17-00000 | Tērauda caurules DN15 montāža | m | 5 | 1.28 | 3.15 | 4.032 | 1.39 | 0.06 | 5.482 | 6.4 | 20.16 | 6.95 | 0.3 | 27.41
1.2 | 17-00000 | Tas pats, DN20 | m | 11 | 1.28 | 3.15 | 4.032 | 1.81 | 0.06 | 5.902 | 14.08 | 44.352 | 19.91 | 0.66 | 64.922
1.3 | 17-00000 | Tas pats, DN25 | m | 13 | 1.28 | 3.15 | 4.032 | 2.8 | 0.06 | 6.892 | 16.64 | 52.416 | 36.4 | 0.78 | 89.596
1.4 | 17-00000 | Tas pats, DN32 | m | 5 | 1.28 | 3.15 | 4.032 | 3.59 | 0.06 | 7.682 | 6.4 | 20.16 | 17.95 | 0.3 | 38.41
1.5 | 17-00000 | Tas pats, DN40 | m | 20 | 1.28 | 3.15 | 4.032 | 2.72 | 0.08 | 6.832 | 25.6 | 80.64 | 54.4 | 1.6 | 136.64
1.6 | 17-00000 | Tas pats, DN50 | m | 10 | 1.28 | 3.15 | 4.032 | 4.91 | 0.1 | 9.042 | 12.8 | 40.32 | 49.1 | 1 | 90.42
1.7 | 17-00000 | Tas pats, DN65 | m | 20 | 1.28 | 3.15 | 4.032 | 6.74 | 0.1 | 10.872 | 25.6 | 80.64 | 134.8 | 2 | 217.44
1.8 | 17-00000 | Tas pats, DN80 | m | 10 | 1.28 | 3.15 | 4.032 | 7.58 | 0.1 | 11.712 | 12.8 | 40.32 | 75.8 | 1 | 117.12
1.27 | 14-00000 | Cauruļvadu hidrauliskā pārbaude | 100m | 0.94 | 9 | 3.15 | 28.35 | 0 | 18.48 | 46.83 | 8.46 | 26.649 | 0 | 17.3712 | 44.0202
1.9 | 17-00000 | Cauruļu izolācijas TapeLock KK-AL čaulas DN15 b=20mm montāža | m | 5 | 0.44 | 3.15 | 1.386 | 1.86 | 0 | 3.246 | 2.2 | 6.93 | 9.3 | 0 | 16.23
1.10 | 17-00000 | Tas pats, TapeLock KK-AL čaulas DN20 b=20mm | m | 11 | 0.44 | 3.15 | 1.386 | 2.04 | 0 | 3.426 | 4.84 | 15.246 | 22.44 | 0 | 37.686
1.11 | 17-00000 | Tas pats, TapeLock KK-AL čaulas DN25 b=20mm | m | 13 | 0.44 | 3.15 | 1.386 | 2.36 | 0 | 3.746 | 5.72 | 18.018 | 30.68 | 0 | 48.698
1.12 | 17-00000 | Tas pats, TapeLock KK-AL čaulas DN32 b=30mm | m | 5 | 0.44 | 3.15 | 1.386 | 2.57 | 0 | 3.956 | 2.2 | 6.93 | 12.85 | 0 | 19.78
1.13 | 17-00000 | Tas pats, TapeLock KK-AL čaulas DN40 b=30mm | m | 20 | 0.44 | 3.15 | 1.386 | 2.73 | 0 | 4.116 | 8.8 | 27.72 | 54.6 | 0 | 82.32
1.14 | 17-00000 | Tas pats, TapeLock KK-AL čaulas DN50 b=40mm | m | 10 | 0.44 | 3.15 | 1.386 | 3.91 | 0 | 5.296 | 4.4 | 13.86 | 39.1 | 0 | 52.96
1.15 | 17-00000 | Tas pats, TapeLock KK-AL čaulas DN65 b=40mm | m | 20 | 0.44 | 3.15 | 1.386 | 4.41 | 0 | 5.796 | 8.8 | 27.72 | 88.2 | 0 | 115.92
1.16 | 17-00000 | Tas pats, TapeLock KK-AL čaulas DN80 b=50mm | m | 10 | 0.44 | 3.15 | 1.386 | 4.83 | 0 | 6.216 | 4.4 | 13.86 | 48.3 | 0 | 62.16
1.17 | 17-00000 | Noslēgventiļa DN15 montāža | gb. | 1 | 0.84 | 3.15 | 2.646 | 1.37 | 0.02 | 4.036 | 0.84 | 2.646 | 1.37 | 0.02 | 4.036
1.18 | 17-00000 | Tas pats, DN15 NAVAL PN16 | gb. | 1 | 0.84 | 3.15 | 2.646 | 4.32 | 0.02 | 6.986 | 0.84 | 2.646 | 4.32 | 0.02 | 6.986
1.19 | 17-00000 | Noslēgventiļa DN20 montāža | gb. | 3 | 0.84 | 3.15 | 2.646 | 1.97 | 0.02 | 4.636 | 2.52 | 7.938 | 5.91 | 0.06 | 13.908
1.20 | 17-00000 | Tas pats, DN25 | gb. | 6 | 0.84 | 3.15 | 2.646 | 3.14 | 0.02 | 5.806 | 5.04 | 15.876 | 18.84 | 0.12 | 34.836
1.21 | 17-00000 | Tas pats, DN32 | gb. | 2 | 0.84 | 3.15 | 2.646 | 4.96 | 0.02 | 7.626 | 1.68 | 5.292 | 9.92 | 0.04 | 15.252
1.22 | 17-00000 | Tas pats, DN40 | gb. | 5 | 0.84 | 3.15 | 2.646 | 7.21 | 0.02 | 9.876 | 4.2 | 13.23 | 36.05 | 0.1 | 49.38
1.23 | 17-00000 | Tas pats, DN50 | gb. | 4 | 0.84 | 3.15 | 2.646 | 10.29 | 0.02 | 12.956 | 3.36 | 10.584 | 41.16 | 0.08 | 51.824
1.24 | 17-00000 | Tas pats, DN65 | gb. | 3 | 0.84 | 3.15 | 2.646 | 26.16 | 0.1 | 28.906 | 2.52 | 7.938 | 78.48 | 0.3 | 86.718
1.25 | 17-00000 | Tas pats, DN65 NAVAL PN16 | gb. | 3 | 0.84 | 3.15 | 2.646 | 48.17 | 0 | 50.816 | 2.52 | 7.938 | 144.51 | 0 | 152.448
1.26 | 17-00000 | Vienvirziena vārsta DN15 montāža | gb. | 1 | 0.84 | 3.15 | 2.646 | 5.14 | 0.02 | 7.806 | 0.84 | 2.646 | 5.14 | 0.02 | 7.806
1.27 | 17-00000 | Tas pats, DN20 | gb. | 1 | 0.84 | 3.15 | 2.646 | 6.84 | 0.02 | 9.506 | 0.84 | 2.646 | 6.84 | 0.02 | 9.506
1.28 | 17-00000 | Tas pats, DN25 | gb. | 1 | 0.84 | 3.15 | 2.646 | 8.29 | 0.02 | 10.956 | 0.84 | 2.646 | 8.29 | 0.02 | 10.956
1.29 | 17-00000 | Tas pats, DN32 | gb. | 1 | 0.84 | 3.15 | 2.646 | 12.39 | 0.02 | 15.056 | 0.84 | 2.646 | 12.39 | 0.02 | 15.056
1.30 | 17-00000 | Tas pats, DN40 | gb. | 1 | 0.84 | 3.15 | 2.646 | 16.07 | 0.02 | 18.736 | 0.84 | 2.646 | 16.07 | 0.02 | 18.736
1.31 | 17-00000 | Tas pats, DN50 | gb. | 1 | 0.84 | 3.15 | 2.646 | 20.61 | 0.02 | 23.276 | 0.84 | 2.646 | 20.61 | 0.02 | 23.276
1.32 | 17-00000 | Tas pats, DN65 | gb. | 1 | 1.48 | 3.15 | 4.662 | 50.46 | 0.1 | 55.222 | 1.48 | 4.662 | 50.46 | 0.1 | 55.222
1.33 | 17-00000 | Balansējošā vārsta DN15 q=0,084 l/s montāža | gb. | 1 | 0.84 | 3.15 | 2.646 | 22.6 | 0.02 | 25.266 | 0.84 | 2.646 | 22.6 | 0.02 | 25.266
1.34 | 17-00000 | Tas pats, DN20 q=0,41 l/s | gb. | 1 | 0.84 | 3.15 | 2.646 | 28.92 | 0.02 | 31.586 | 0.84 | 2.646 | 28.92 | 0.02 | 31.586
1.35 | 17-00000 | Tas pats, DN25 q=0,75 l/s | gb. | 1 | 0.84 | 3.15 | 2.646 | 32.56 | 0.02 | 35.226 | 0.84 | 2.646 | 32.56 | 0.02 | 35.226
1.36 | 17-00000 | Tas pats, DN32 q=0,6 l/s | gb. | 1 | 0.84 | 3.15 | 2.646 | 37.9 | 0 | 40.546 | 0.84 | 2.646 | 37.9 | 0 | 40.546
1.37 | 17-00000 | Tas pats, DN40 q=0,77 l/s | gb. | 1 | 0.84 | 3.15 | 2.646 | 44.4 | 0.02 | 47.066 | 0.84 | 2.646 | 44.4 | 0.02 | 47.066
1.38 | 17-00000 | Automātiskā atgaisotāja montāža | gb. | 4 | 0.84 | 3.15 | 2.646 | 4.86 | 0 | 7.506 | 3.36 | 10.584 | 19.44 | 0 | 30.024
1.39 | 17-00000 | Izlaides vārsta DN15 montāža | gb. | 14 | 0.84 | 3.15 | 2.646 | 2.24 | 0 | 4.886 | 11.76 | 37.044 | 31.36 | 0 | 68.404
1.40 | 17-00000 | Tas pats, DN15 NAVAL PN16 | gb. | 2 | 0.84 | 3.15 | 2.646 | 4.32 | 0.02 | 6.986 | 1.68 | 5.292 | 8.64 | 0.04 | 13.972
1.41 | 17-00000 | Drošības vārsta DN20 4bar montāža | gb. | 1 | 0.84 | 3.15 | 2.646 | 6.86 | 0 | 9.506 | 0.84 | 2.646 | 6.86 | 0 | 9.506
1.42 | 17-00000 | Tas pats, DN25 10bar. | gb. | 1 | 0.84 | 3.15 | 2.646 | 7.23 | 0 | 9.876 | 0.84 | 2.646 | 7.23 | 0 | 9.876
1.43 | 17-00000 | Pārspiediena vārsta DN20 montāža | gb. | 2 | 0.84 | 3.15 | 2.646 | 18.88 | 0 | 21.526 | 1.68 | 5.292 | 37.76 | 0 | 43.052
1.44 | 17-00000 | Termometra 0-120°C montāža | gb. | 11 | 0.84 | 3.15 | 2.646 | 6.03 | 0 | 8.676 | 9.24 | 29.106 | 66.33 | 0 | 95.436
1.45 | 17-00000 | Manometra 0-6bar montāža | gb. | 15 | 0.84 | 3.15 | 2.646 | 6.03 | 0 | 8.676 | 12.6 | 39.69 | 90.45 | 0 | 130.14
1.46 | 17-00000 | Tas pats, 0-10bar. | gb. | 5 | 0.84 | 3.15 | 2.646 | 6.63 | 0 | 9.276 | 4.2 | 13.23 | 33.15 | 0 | 46.38
1.47 | 17-00000 | Tas pats, 0-16bar. | gb. | 5 | 0.84 | 3.15 | 2.646 | 7.03 | 0 | 9.676 | 4.2 | 13.23 | 35.15 | 0 | 48.38
1.48 | 17-00000 | Divceļu vārsta ar motoru CV 216 GG DN40 Kvs=20 q=1,85 l/s; MC 160/230 monāža | kpl. | 1 | 3 | 3.15 | 9.45 | 211 | 0 | 220.45 | 3 | 9.45 | 211 | 0 | 220.45
1.49 | 17-00000 | Trīsceļu vārsts ar motoru CV 316 GG DN15 Kvs=1,25 q=0,084 l/s; MC 100/229 montāža | kpl. | 1 | 3 | 3.15 | 9.45 | 90.75 | 0 | 100.2 | 3 | 9.45 | 90.75 | 0 | 100.2
1.50 | 17-00000 | Tas pats, CV 316 GG DN25 Kvs=8 q=0,77 l/s; MC 100/230 | kpl. | 1 | 3 | 3.15 | 9.45 | 129.59 | 0 | 139.04 | 3 | 9.45 | 129.59 | 0 | 139.04
1.51 | 17-00000 | Temperatūras devēja montāža | gb. | 4 | 0.98 | 3.15 | 3.087 | 15.9 | 0 | 18.987 | 3.92 | 12.348 | 63.6 | 0 | 75.948
1.52 | 17-00000 | Filtra DN15 PN25 montāža | gb. | 1 | 0.8 | 3.15 | 2.52 | 1.19 | 0 | 3.71 | 0.8 | 2.52 | 1.19 | 0 | 3.71
1.53 | 17-00000 | Tas pats, DN32 | gb. | 1 | 0.8 | 3.15 | 2.52 | 3.25 | 0 | 5.77 | 0.8 | 2.52 | 3.25 | 0 | 5.77
1.54 | 17-00000 | Tas pats, DN40 | gb. | 1 | 0.8 | 3.15 | 2.52 | 5.56 | 0 | 8.08 | 0.8 | 2.52 | 5.56 | 0 | 8.08
1.55 | 17-00000 | Tas pats, DN65 | gb. | 1 | 0.8 | 3.15 | 2.52 | 12.45 | 0 | 14.97 | 0.8 | 2.52 | 12.45 | 0 | 14.97
1.56 | 17-00000 | Tas pats, DN65 PN16 | gb. | 1 | 0.8 | 3.15 | 2.52 | 12.45 | 0 | 14.97 | 0.8 | 2.52 | 12.45 | 0 | 14.97
1.57 | 17-00000 | Skaitītāja DN15 1,5m3/h montāža | gb. | 1 | 1.28 | 3.15 | 4.032 | 11.71 | 0 | 15.742 | 1.28 | 4.032 | 11.71 | 0 | 15.742
1.58 | 17-00000 | Tas pats, DN25 6m3/h | gb. | 1 | 0.98 | 3.15 | 3.087 | 76.43 | 0 | 79.517 | 0.98 | 3.087 | 76.43 | 0 | 79.517
1.59 | 17-00000 | Siltummaiņa XB 51H-1 30 montāža | gb. | 1 | 6.5 | 3.15 | 20.475 | 507.01 | 2.5 | 529.985 | 6.5 | 20.475 | 507.01 | 2.5 | 529.985
1.60 | 17-00000 | Kontrolpaneļa ar automātiku ECL 110 (130) montāža | kpl. | 1 | 3.42 | 3.15 | 10.773 | 257.64 | 0 | 268.413 | 3.42 | 10.773 | 257.64 | 0 | 268.413
1.61 | 17-00000 | Tas pats, ECL 300 (C60) | kpl. | 1 | 3.42 | 3.15 | 10.773 | 417 | 0 | 427.773 | 3.42 | 10.773 | 417 | 0 | 427.773
1.62 | 17-00000 | Cirkulācijas sūkņa UPS 40-60/2 F,~3 montāža | gb. | 1 | 3 | 3.15 | 9.45 | 309.65 | 0 | 319.1 | 3 | 9.45 | 309.65 | 0 | 319.1
1.63 | 17-00000 | Tas pats, UPS 32-60 F,~3 | gb. | 1 | 3 | 3.15 | 9.45 | 242.98 | 0 | 252.43 | 3 | 9.45 | 242.98 | 0 | 252.43
1.64 | 17-00000 | Tas pats, UPS 25-80 180,~1 | gb. | 2 | 3 | 3.15 | 9.45 | 197.97 | 0 | 207.42 | 6 | 18.9 | 395.94 | 0 | 414.84
1.65 | 17-00000 | Tas pats, ALPHA+15-60 130,~1 | gb. | 1 | 3 | 3.15 | 9.45 | 138.96 | 0 | 148.41 | 3 | 9.45 | 138.96 | 0 | 148.41
1.66 | 17-00000 | Izplešanās tvernes ERCE-80 montāža | gb. | 1 | 4.6 | 3.15 | 14.49 | 55 | 0.35 | 69.84 | 4.6 | 14.49 | 55 | 0.35 | 69.84
1.67 | 17-00000 | Spiedtvernes AFH-50 montāža | gb. | 1 | 6.5 | 3.15 | 20.475 | 55.58 | 0 | 76.055 | 6.5 | 20.475 | 55.58 | 0 | 76.055
1.68 | 17-00000 | Karstā ūdens sagatavošanas tvernes SE-2 500 montāža | gb. | 1 | 12.6 | 3.15 | 39.69 | 1050 | 5 | 1094.69 | 12.6 | 39.69 | 1050 | 5 | 1094.69
1.69 | 17-00000 | Elektromomtāžas darbi | kpl. | 1 | 24 | 3.15 | 75.6 | 100 | 5 | 180.6 | 24 | 75.6 | 100 | 5 | 180.6
|  | Kopā Siltummezgls Nr. 1: | [8 empty] | 350 | 1102.5 | 5811.63 | 38.9412 | 6953.0712
Siltummezgls Nr. 2
1.70 | 17-00000 | Tērauda caurules DN15 montāža | m | 5 | 1.28 | 3.15 | 4.032 | 1.39 | 0.06 | 5.482 | 6.4 | 20.16 | 6.95 | 0.3 | 27.41
1.71 | 17-00000 | Tas pats, DN20 | m | 1 | 1.28 | 3.15 | 4.032 | 1.81 | 0.06 | 5.902 | 1.28 | 4.032 | 1.81 | 0.06 | 5.902
1.72 | 17-00000 | Tas pats, DN25 | m | 23 | 1.28 | 3.15 | 4.032 | 2.8 | 0.06 | 6.892 | 29.44 | 92.736 | 64.4 | 1.38 | 158.516
1.73 | 17-00000 | Tas pats, DN32 | m | 15 | 1.28 | 3.15 | 4.032 | 3.59 | 0.06 | 7.682 | 19.2 | 60.48 | 53.85 | 0.9 | 115.23
1.74 | 17-00000 | Tas pats, DN40 | m | 10 | 1.28 | 3.15 | 4.032 | 2.72 | 0.08 | 6.832 | 12.8 | 40.32 | 27.2 | 0.8 | 68.32
1.75 | 17-00000 | Tas pats, DN50 | m | 20 | 1.28 | 3.15 | 4.032 | 4.91 | 0.1 | 9.042 | 25.6 | 80.64 | 98.2 | 2 | 180.84
1.76 | 17-00000 | Tas pats, DN65 | m | 10 | 1.28 | 3.15 | 4.032 | 4.94 | 0.1 | 9.072 | 12.8 | 40.32 | 49.4 | 1 | 90.72
1.27 | 14-00000 | Cauruļvadu hidrauliskā pārbaude | 100m | 0.84 | 9 | 3.15 | 28.35 | 0 | 18.48 | 46.83 | 7.56 | 23.814 | 0 | 15.5232 | 39.3372
1.77 | 17-00000 | Cauruļu izolācijas TapeLock KK-AL čaulas DN15 b=20mm montāža | m | 5 | 0.44 | 3.15 | 1.386 | 1.86 | 0 | 3.246 | 2.2 | 6.93 | 9.3 | 0 | 16.23
1.78 | 17-00000 | Tas pats, TapeLock KK-AL čaulas DN20 b=20mm | m | 1 | 0.44 | 3.15 | 1.386 | 2.04 | 0 | 3.426 | 0.44 | 1.386 | 2.04 | 0 | 3.426
1.79 | 17-00000 | Tas pats, TapeLock KK-AL čaulas DN25 b=20mm | m | 23 | 0.44 | 3.15 | 1.386 | 2.36 | 0 | 3.746 | 10.12 | 31.878 | 54.28 | 0 | 86.158
1.80 | 17-00000 | Tas pats, TapeLock KK-AL čaulas DN32 b=30mm | m | 15 | 0.44 | 3.15 | 1.386 | 2.57 | 0 | 3.956 | 6.6 | 20.79 | 38.55 | 0 | 59.34
1.81 | 17-00000 | Tas pats, TapeLock KK-AL čaulas DN40 b=30mm | m | 10 | 0.44 | 3.15 | 1.386 | 2.73 | 0 | 4.116 | 4.4 | 13.86 | 27.3 | 0 | 41.16
1.82 | 17-00000 | Tas pats, TapeLock KK-AL čaulas DN50 b=40mm | m | 20 | 0.44 | 3.15 | 1.386 | 3.91 | 0 | 5.296 | 8.8 | 27.72 | 78.2 | 0 | 105.92
1.83 | 17-00000 | Tas pats, TapeLock KK-AL čaulas DN65 b=40mm | m | 10 | 0.44 | 3.15 | 1.386 | 4.41 | 0 | 5.796 | 4.4 | 13.86 | 44.1 | 0 | 57.96
1.84 | 17-00000 | Noslēgventiļa DN15 montāža | gb. | 1 | 0.84 | 3.15 | 2.646 | 1.37 | 0.02 | 4.036 | 0.84 | 2.646 | 1.37 | 0.02 | 4.036
1.85 | 17-00000 | Tas pats, DN15 NAVAL PN16 | gb. | 1 | 0.84 | 3.15 | 2.646 | 4.32 | 0.02 | 6.986 | 0.84 | 2.646 | 4.32 | 0.02 | 6.986
1.86 | 17-00000 | Noslēgventiļa DN20 montāža | gb. | 1 | 0.84 | 3.15 | 2.646 | 1.97 | 0.02 | 4.636 | 0.84 | 2.646 | 1.97 | 0.02 | 4.636
1.87 | 17-00000 | Tas pats, DN25 | gb. | 5 | 0.84 | 3.15 | 2.646 | 3.14 | 0.02 | 5.806 | 4.2 | 13.23 | 15.7 | 0.1 | 29.03
1.88 | 17-00000 | Tas pats, DN32 | gb. | 6 | 0.84 | 3.15 | 2.646 | 4.96 | 0.02 | 7.626 | 5.04 | 15.876 | 29.76 | 0.12 | 45.756
1.89 | 17-00000 | Tas pats, DN40 | gb. | 3 | 0.84 | 3.15 | 2.646 | 7.21 | 0.02 | 9.876 | 2.52 | 7.938 | 21.63 | 0.06 | 29.628
1.90 | 17-00000 | Tas pats, DN50 | gb. | 3 | 0.84 | 3.15 | 2.646 | 10.29 | 0.02 | 12.956 | 2.52 | 7.938 | 30.87 | 0.06 | 38.868
1.91 | 17-00000 | Tas pats, DN50 NAVAL PN16 | gb. | 3 | 0.84 | 3.15 | 2.646 | 27.95 | 0 | 30.596 | 2.52 | 7.938 | 83.85 | 0 | 91.788
1.92 | 17-00000 | Vienvirziena vārsta DN15 montāža | gb. | 1 | 0.84 | 3.15 | 2.646 | 5.14 | 0.02 | 7.806 | 0.84 | 2.646 | 5.14 | 0.02 | 7.806
1.93 | 17-00000 | Tas pats, DN25 | gb. | 1 | 0.84 | 3.15 | 2.646 | 8.29 | 0.02 | 10.956 | 0.84 | 2.646 | 8.29 | 0.02 | 10.956
1.94 | 17-00000 | Tas pats, DN32 | gb. | 2 | 0.84 | 3.15 | 2.646 | 12.39 | 0.02 | 15.056 | 1.68 | 5.292 | 24.78 | 0.04 | 30.112
1.95 | 17-00000 | Tas pats, DN50 | gb. | 1 | 0.84 | 3.15 | 2.646 | 20.61 | 0.02 | 23.276 | 0.84 | 2.646 | 20.61 | 0.02 | 23.276
1.96 | 17-00000 | Balansējošā vārsta DN20 q=0,11 l/s montāža | gb. | 1 | 0.84 | 3.15 | 2.646 | 28.92 | 0.02 | 31.586 | 0.84 | 2.646 | 28.92 | 0.02 | 31.586
1.97 | 17-00000 | Tas pats, DN20 q=0,41 l/s | gb. | 1 | 0.84 | 3.15 | 2.646 | 28.92 | 0.02 | 31.586 | 0.84 | 2.646 | 28.92 | 0.02 | 31.586
1.98 | 17-00000 | Tas pats, DN25 q=0,31 l/s | gb. | 1 | 0.84 | 3.15 | 2.646 | 32.56 | 0.02 | 35.226 | 0.84 | 2.646 | 32.56 | 0.02 | 35.226
1.99 | 17-00000 | Tas pats, DN25 q=0,85 l/s | gb. | 1 | 0.84 | 3.15 | 2.646 | 32.56 | 0.02 | 35.226 | 0.84 | 2.646 | 32.56 | 0.02 | 35.226
1.100 | 17-00000 | Automātiskā atgaisotāja montāža | gb. | 4 | 0.84 | 3.15 | 2.646 | 4.86 | 0 | 7.506 | 3.36 | 10.584 | 19.44 | 0 | 30.024
1.101 | 17-00000 | Izlaides vārsta DN15 montāža | gb. | 12 | 0.84 | 3.15 | 2.646 | 2.24 | 0 | 4.886 | 10.08 | 31.752 | 26.88 | 0 | 58.632
1.102 | 17-00000 | Tas pats, DN15 NAVAL PN16 | gb. | 2 | 0.84 | 3.15 | 2.646 | 4.32 | 0.02 | 6.986 | 1.68 | 5.292 | 8.64 | 0.04 | 13.972
1.103 | 17-00000 | Drošības vārsta DN20 4bar montāža | gb. | 1 | 0.84 | 3.15 | 2.646 | 6.86 | 0 | 9.506 | 0.84 | 2.646 | 6.86 | 0 | 9.506
1.104 | 17-00000 | Tas pats, DN25 10bar. | gb. | 1 | 0.84 | 3.15 | 2.646 | 7.23 | 0 | 9.876 | 0.84 | 2.646 | 7.23 | 0 | 9.876
1.105 | 17-00000 | Pārspiediena vārsta DN20 montāža | gb. | 1 | 0.84 | 3.15 | 2.646 | 18.88 | 0 | 21.526 | 0.84 | 2.646 | 18.88 | 0 | 21.526
1.106 | 17-00000 | Termometra 0-120°C montāža | gb. | 11 | 0.84 | 3.15 | 2.646 | 6.03 | 0 | 8.676 | 9.24 | 29.106 | 66.33 | 0 | 95.436
1.107 | 17-00000 | Manometra 0-6bar montāža | gb. | 10 | 0.84 | 3.15 | 2.646 | 6.03 | 0 | 8.676 | 8.4 | 26.46 | 60.3 | 0 | 86.76
1.108 | 17-00000 | Tas pats, 0-10bar. | gb. | 5 | 0.84 | 3.15 | 2.646 | 6.63 | 0 | 9.276 | 4.2 | 13.23 | 33.15 | 0 | 46.38
1.109 | 17-00000 | Tas pats, 0-16bar. | gb. | 5 | 0.84 | 3.15 | 2.646 | 7.03 | 0 | 9.676 | 4.2 | 13.23 | 35.15 | 0 | 48.38
1.110 | 17-00000 | Divceļu vārsta ar motoru CV 216 GG DN25 Kvs=8 q=0,79 l/s; MC 160/230 montaža | kpl. | 1 | 3 | 3.15 | 9.45 | 178.4 | 0 | 187.85 | 3 | 9.45 | 178.4 | 0 | 187.85
1.111 | 17-00000 | Trīsceļu vārsta ar motoru CV 316 GG DN15 Kvs=4 q=0,31 l/s; MC 100/230 montāža | kpl. | 1 | 3 | 3.15 | 9.45 | 90.75 | 0 | 100.2 | 3 | 9.45 | 90.75 | 0 | 100.2
1.112 | 17-00000 | Temperatūras devēja montāža | gb. | 3 | 0.98 | 3.15 | 3.087 | 15.9 | 0 | 18.987 | 2.94 | 9.261 | 47.7 | 0 | 56.961
1.113 | 17-00000 | Filtra DN15 PN25 montāža | gb. | 1 | 0.8 | 3.15 | 2.52 | 1.19 | 0 | 3.71 | 0.8 | 2.52 | 1.19 | 0 | 3.71
1.114 | 17-00000 | Tas pats, DN32 montāža | gb. | 1 | 0.8 | 3.15 | 2.52 | 3.25 | 0 | 5.77 | 0.8 | 2.52 | 3.25 | 0 | 5.77
1.115 | 17-00000 | Tas pats, DN40 | gb. | 1 | 0.8 | 3.15 | 2.52 | 5.56 | 0 | 8.08 | 0.8 | 2.52 | 5.56 | 0 | 8.08
1.116 | 17-00000 | Tas pats, DN50 | gb. | 1 | 0.8 | 3.15 | 2.52 | 6.06 | 0 | 8.58 | 0.8 | 2.52 | 6.06 | 0 | 8.58
1.117 | 17-00000 | Tas pats, DN50 PN16 | gb. | 1 | 0.8 | 3.15 | 2.52 | 6.06 | 0 | 8.58 | 0.8 | 2.52 | 6.06 | 0 | 8.58
1.118 | 17-00000 | Skaitītāja DN15 1,5m3/h montāža | gb. | 1 | 1.28 | 3.15 | 4.032 | 11.71 | 0 | 15.742 | 1.28 | 4.032 | 11.71 | 0 | 15.742
1.119 | 17-00000 | Tas pats, DN25 6m3/h | gb. | 1 | 0.98 | 3.15 | 3.087 | 76.43 | 0 | 79.517 | 0.98 | 3.087 | 76.43 | 0 | 79.517
1.120 | 17-00000 | Siltummaiņa XB 37L-1 120 montāža | gb. | 1 | 6.5 | 3.15 | 20.475 | 296.48 | 2.5 | 319.455 | 6.5 | 20.475 | 296.48 | 2.5 | 319.455
1.121 | 17-00000 | Kontrolpaneļa ar automātiku ECL 300 (C60) montāža | kpl. | 1 | 3.42 | 3.15 | 10.773 | 417 | 0 | 427.773 | 3.42 | 10.773 | 417 | 0 | 427.773
1.122 | 17-00000 | Cirkulācijas sūkņa UPS 32-60 F,~3 montāža | gb. | 1 | 3 | 3.15 | 9.45 | 242.98 | 0 | 252.43 | 3 | 9.45 | 242.98 | 0 | 252.43
1.123 | 17-00000 | Tas pats, UPS 25-80 180,~1 | gb. | 3 | 3 | 3.15 | 9.45 | 197.97 | 0 | 207.42 | 9 | 28.35 | 593.91 | 0 | 622.26
1.124 | 17-00000 | Izplēšanās tvernes ERCE-35 montāža | gb. | 1 | 4.6 | 3.15 | 14.49 | 33.36 | 0.35 | 48.2 | 4.6 | 14.49 | 33.36 | 0.35 | 48.2
1.125 | 17-00000 | Spiedtvernes AFH-50 montāža | gb. | 1 | 6.5 | 3.15 | 20.475 | 55.58 | 0 | 76.055 | 6.5 | 20.475 | 55.58 | 0 | 76.055
1.126 | 17-00000 | Karstā ūdens sagatavošanas tvernes SE-2 500 montāža | gb. | 1 | 12.6 | 3.15 | 39.69 | 1050 | 5 | 1094.69 | 12.6 | 39.69 | 1050 | 5 | 1094.69
1.127 | 17-00000 | Elektromomtāžas darbi | kpl. | 1 | 24 | 3.15 | 75.6 | 100 | 5 | 180.6 | 24 | 75.6 | 100 | 5 | 180.6
1.128 |  | Kopā Siltummezgls Nr. 2: | [8 empty] | 307.42 | 968.373 | 4426.11 | 35.4332 | 5429.9162
Siltummezgls Nr. 3
1.128 | 17-00000 | Tērauda caurules DN15 montāža | m | 20 | 1.28 | 3.15 | 4.032 | 1.39 | 0.06 | 5.482 | 25.6 | 80.64 | 27.8 | 1.2 | 109.64
1.129 | 17-00000 | Tas pats, DN20 | m | 23 | 1.28 | 3.15 | 4.032 | 1.81 | 0.06 | 5.902 | 29.44 | 92.736 | 41.63 | 1.38 | 135.746
1.130 | 17-00000 | Tas pats, DN25 | m | 20 | 1.28 | 3.15 | 4.032 | 2.8 | 0.06 | 6.892 | 25.6 | 80.64 | 56 | 1.2 | 137.84
1.131 | 17-00000 | Tas pats, DN40 | m | 10 | 1.28 | 3.15 | 4.032 | 2.72 | 0.08 | 6.832 | 12.8 | 40.32 | 27.2 | 0.8 | 68.32
1.132 | 17-00000 | Tas pats, DN50 | m | 20 | 1.28 | 3.15 | 4.032 | 4.91 | 0.1 | 9.042 | 25.6 | 80.64 | 98.2 | 2 | 180.84
1.133 | 17-00000 | Tas pats, DN65 | m | 10 | 1.28 | 3.15 | 4.032 | 4.94 | 0.1 | 9.072 | 12.8 | 40.32 | 49.4 | 1 | 90.72
1.27 | 14-00000 | Cauruļvadu hidrauliskā pārbaude | 100m | 1.03 | 9 | 3.15 | 28.35 | 0 | 18.48 | 46.83 | 9.27 | 29.2005 | 0 | 19.0344 | 48.2349
1.134 | 17-00000 | Cauruļu izolācijas TapeLock KK-AL čaulas DN15 b=20mm montāža | m | 20 | 0.44 | 3.15 | 1.386 | 1.86 | 0 | 3.246 | 8.8 | 27.72 | 37.2 | 0 | 64.92
1.135 | 17-00000 | Tas pats, TapeLock KK-AL čaulas DN20 b=20mm | m | 23 | 0.44 | 3.15 | 1.386 | 2.04 | 0 | 3.426 | 10.12 | 31.878 | 46.92 | 0 | 78.798
1.136 | 17-00000 | Tas pats, TapeLock KK-AL čaulas DN25 b=20mm | m | 20 | 0.44 | 3.15 | 1.386 | 2.36 | 0 | 3.746 | 8.8 | 27.72 | 47.2 | 0 | 74.92
1.137 | 17-00000 | Tas pats, TapeLock KK-AL čaulas DN40 b=30mm | m | 10 | 0.44 | 3.15 | 1.386 | 2.73 | 0 | 4.116 | 4.4 | 13.86 | 27.3 | 0 | 41.16
1.138 | 17-00000 | Tas pats, TapeLock KK-AL čaulas DN50 b=40mm | m | 20 | 0.44 | 3.15 | 1.386 | 3.91 | 0 | 5.296 | 8.8 | 27.72 | 78.2 | 0 | 105.92
1.139 | 17-00000 | Tas pats, TapeLock KK-AL čaulas DN65 b=40mm | m | 10 | 0.44 | 3.15 | 1.386 | 4.41 | 0 | 5.796 | 4.4 | 13.86 | 44.1 | 0 | 57.96
1.140 | 17-00000 | Noslēgventiļa DN15 montāža | gb. | 3 | 0.84 | 3.15 | 2.646 | 1.37 | 0.02 | 4.036 | 2.52 | 7.938 | 4.11 | 0.06 | 12.108
1.141 | 17-00000 | Tas pats, DN15 NAVAL PN16 | gb. | 1 | 0.84 | 3.15 | 2.646 | 4.32 | 0.02 | 6.986 | 0.84 | 2.646 | 4.32 | 0.02 | 6.986
1.142 | 17-00000 | Tas pats, DN20 | gb. | 11 | 0.84 | 3.15 | 2.646 | 1.97 | 0.02 | 4.636 | 9.24 | 29.106 | 21.67 | 0.22 | 50.996
1.143 | 17-00000 | Tas pats, DN25 | gb. | 8 | 0.84 | 3.15 | 2.646 | 3.14 | 0.02 | 5.806 | 6.72 | 21.168 | 25.12 | 0.16 | 46.448
1.144 | 17-00000 | Tas pats, DN25 NAVAL PN16 | gb. | 2 | 0.84 | 3.15 | 2.646 | 19.11 | 0.02 | 21.776 | 1.68 | 5.292 | 38.22 | 0.04 | 43.552
1.145 | 17-00000 | Noslēgventiļa DN40 montāža | gb. | 4 | 0.84 | 3.15 | 2.646 | 7.21 | 0.02 | 9.876 | 3.36 | 10.584 | 28.84 | 0.08 | 39.504
1.146 | 17-00000 | Tas pats, DN50 | gb. | 5 | 0.84 | 3.15 | 2.646 | 10.29 | 0.02 | 12.956 | 4.2 | 13.23 | 51.45 | 0.1 | 64.78
1.147 | 17-00000 | Tas pats, DN50 NAVAL PN16 | gb. | 3 | 0.84 | 3.15 | 2.646 | 27.95 | 0 | 30.596 | 2.52 | 7.938 | 83.85 | 0 | 91.788
1.148 | 17-00000 | Vienvirziena vārsta DN15 montāža | gb. | 1 | 0.84 | 3.15 | 2.646 | 5.14 | 0.02 | 7.806 | 0.84 | 2.646 | 5.14 | 0.02 | 7.806
1.149 | 17-00000 | Tas pats, DN20 | gb. | 2 | 0.84 | 3.15 | 2.646 | 6.84 | 0.02 | 9.506 | 1.68 | 5.292 | 13.68 | 0.04 | 19.012
1.150 | 17-00000 | Tas pats, DN25 | gb. | 2 | 0.84 | 3.15 | 2.646 | 8.29 | 0.02 | 10.956 | 1.68 | 5.292 | 16.58 | 0.04 | 21.912
1.151 | 17-00000 | Tas pats, DN40 | gb. | 1 | 0.84 | 3.15 | 2.646 | 16.07 | 0.02 | 18.736 | 0.84 | 2.646 | 16.07 | 0.02 | 18.736
1.152 | 17-00000 | Tas pats, DN50 | gb. | 1 | 0.84 | 3.15 | 2.646 | 20.61 | 0.02 | 23.276 | 0.84 | 2.646 | 20.61 | 0.02 | 23.276
1.153 | 17-00000 | Balansējošā vārsta DN15 q=0,048 l/s montāža | gb. | 1 | 0.84 | 3.15 | 2.646 | 22.6 | 0.02 | 25.266 | 0.84 | 2.646 | 22.6 | 0.02 | 25.266
1.154 | 17-00000 | Tas pats, DN15 q=0,12 l/s | gb. | 1 | 0.84 | 3.15 | 2.646 | 22.6 | 0.02 | 25.266 | 0.84 | 2.646 | 22.6 | 0.02 | 25.266
1.155 | 17-00000 | Tas pats, DN15 q=0,21 l/s | gb. | 1 | 0.84 | 3.15 | 2.646 | 22.6 | 0.02 | 25.266 | 0.84 | 2.646 | 22.6 | 0.02 | 25.266
1.156 | 17-00000 | Tas pats, DN20 q=0,24 l/s | gb. | 1 | 0.84 | 3.15 | 2.646 | 28.92 | 0.02 | 31.586 | 0.84 | 2.646 | 28.92 | 0.02 | 31.586
1.157 | 17-00000 | Tas pats, DN32 q=0,6 l/s | gb. | 1 | 0.84 | 3.15 | 2.646 | 37.9 | 0 | 40.546 | 0.84 | 2.646 | 37.9 | 0 | 40.546
1.158 | 17-00000 | Automātiskā atgaisotāja montāža | gb. | 5 | 0.84 | 3.15 | 2.646 | 4.86 | 0 | 7.506 | 4.2 | 13.23 | 24.3 | 0 | 37.53
1.159 | 17-00000 | Izlaides vārsta DN15 montāža | gb. | 18 | 0.84 | 3.15 | 2.646 | 2.24 | 0 | 4.886 | 15.12 | 47.628 | 40.32 | 0 | 87.948
1.160 | 17-00000 | Tas pats, DN15 NAVAL PN16 | gb. | 4 | 0.84 | 3.15 | 2.646 | 4.32 | 0.02 | 6.986 | 3.36 | 10.584 | 17.28 | 0.08 | 27.944
1.161 | 17-00000 | Drošības vārsta DN20 4bar montāža | gb. | 2 | 0.84 | 3.15 | 2.646 | 6.86 | 0 | 9.506 | 1.68 | 5.292 | 13.72 | 0 | 19.012
1.162 | 17-00000 | Tas pats, DN25 10bar. | gb. | 1 | 0.84 | 3.15 | 2.646 | 7.23 | 0 | 9.876 | 0.84 | 2.646 | 7.23 | 0 | 9.876
1.163 | 17-00000 | Pārspiediena vārsta DN20 montāža | gb. | 2 | 0.84 | 3.15 | 2.646 | 18.88 | 0 | 21.526 | 1.68 | 5.292 | 37.76 | 0 | 43.052
1.164 | 17-00000 | Termometra 0-120°C montāža | gb. | 15 | 0.84 | 3.15 | 2.646 | 6.03 | 0 | 8.676 | 12.6 | 39.69 | 90.45 | 0 | 130.14
1.165 | 17-00000 | Manometra 0-6bar montāža | gb. | 12 | 0.84 | 3.15 | 2.646 | 6.03 | 0 | 8.676 | 10.08 | 31.752 | 72.36 | 0 | 104.112
1.166 | 17-00000 | Tas pats, 0-10bar. | gb. | 5 | 0.84 | 3.15 | 2.646 | 6.63 | 0 | 9.276 | 4.2 | 13.23 | 33.15 | 0 | 46.38
1.167 | 17-00000 | Tas pats, 0-16bar. | gb. | 7 | 0.84 | 3.15 | 2.646 | 7.03 | 0 | 9.676 | 5.88 | 18.522 | 49.21 | 0 | 67.732
1.168 | 17-00000 | Divceļu vārsta ar motoru CV 216 GG DN25 Kvs=10 q=1,0 l/s; MC 160/230 montāža | kpl. | 1 | 3 | 3.15 | 9.45 | 178.4 | 0 | 187.85 | 3 | 9.45 | 178.4 | 0 | 187.85
1.169 | 17-00000 | Tas pats, CV 216 GG DN25 Kvs=8 q=0,70 l/s; MC 160/231 | kpl. | 1 | 3 | 3.15 | 9.45 | 178.4 | 0 | 187.85 | 3 | 9.45 | 178.4 | 0 | 187.85
1.170 | 17-00000 | Trīsceļu vārsta ar motoru CV 316 GG DN15 Kvs=1,25 q=0,12 l/s; MC 100/229 montāža | kpl. | 1 | 3 | 3.15 | 9.45 | 90.75 | 0 | 100.2 | 3 | 9.45 | 90.75 | 0 | 100.2
1.171 | 17-00000 | Tas pats, CV 316 GG DN20 Kvs=6,3 q=0,6 l/s; MC 100/230 | kpl. | 1 | 3 | 3.15 | 9.45 | 107.11 | 0 | 116.56 | 3 | 9.45 | 107.11 | 0 | 116.56
1.172 | 17-00000 | Temperatūras devēja montāža | gb. | 6 | 7 | 3.15 | 22.05 | 15.9 | 0 | 37.95 | 42 | 132.3 | 95.4 | 0 | 227.7
1.173 | 17-00000 | Filtra DN15 montāža | gb. | 1 | 0.8 | 3.15 | 2.52 | 1.19 | 0 | 3.71 | 0.8 | 2.52 | 1.19 | 0 | 3.71
1.174 | 17-00000 | Tas pats, DN15 PN25 | gb. | 1 | 0.8 | 3.15 | 2.52 | 1.19 | 0 | 3.71 | 0.8 | 2.52 | 1.19 | 0 | 3.71
1.175 | 17-00000 | Tas pats, DN20 | gb. | 2 | 0.8 | 3.15 | 2.52 | 1.56 | 0 | 4.08 | 1.6 | 5.04 | 3.12 | 0 | 8.16
1.176 | 17-00000 | Tas pats, DN25 | gb. | 1 | 0.8 | 3.15 | 2.52 | 3.25 | 0 | 5.77 | 0.8 | 2.52 | 3.25 | 0 | 5.77
1.177 | 17-00000 | Tas pats, DN25 PN16 | gb. | 1 | 0.8 | 3.15 | 2.52 | 3.25 | 0 | 5.77 | 0.8 | 2.52 | 3.25 | 0 | 5.77
1.178 | 17-00000 | Tas pats, DN50 | gb. | 1 | 0.8 | 3.15 | 2.52 | 6.06 | 0 | 8.58 | 0.8 | 2.52 | 6.06 | 0 | 8.58
1.179 | 17-00000 | Tas pats, DN50 PN16 | gb. | 1 | 0.8 | 3.15 | 2.52 | 6.06 | 0 | 8.58 | 0.8 | 2.52 | 6.06 | 0 | 8.58
1.180 | 17-00000 | Skaitītāja DN15 1,5m3/h montāža | gb. | 1 | 1.28 | 3.15 | 4.032 | 11.71 | 0 | 15.742 | 1.28 | 4.032 | 11.71 | 0 | 15.742
1.181 | 17-00000 | Tas pats, DN25 6m3/h | gb. | 1 | 0.98 | 3.15 | 3.087 | 76.43 | 0 | 79.517 | 0.98 | 3.087 | 76.43 | 0 | 79.517
1.182 | 17-00000 | Rokassūkņa DN15 montāža | gb. | 1 | 0.84 | 3.15 | 2.646 | 16.4 | 0 | 19.046 | 0.84 | 2.646 | 16.4 | 0 | 19.046
1.183 | 17-00000 | Siltummaiņa XB 37L-1 26 montāža | gb. | 1 | 6.5 | 3.15 | 20.475 | 269.57 | 2.5 | 292.545 | 6.5 | 20.475 | 269.57 | 2.5 | 292.545
1.184 | 17-00000 | Tas pats, XB 06L-1 16 | gb. | 1 | 6.5 | 3.15 | 20.475 | 98.64 | 2.5 | 121.615 | 6.5 | 20.475 | 98.64 | 2.5 | 121.615
1.185 | 17-00000 | Kontrolpaneļa ar automātiku ECL 110 (130) montāža | kpl. | 1 | 3.42 | 3.15 | 10.773 | 257.64 | 0 | 268.413 | 3.42 | 10.773 | 257.64 | 0 | 268.413
1.186 | 17-00000 | Tas pats, ECL 200 (C30) | kpl. | 1 | 3.42 | 3.15 | 10.773 | 262 | 0 | 272.773 | 3.42 | 10.773 | 262 | 0 | 272.773
1.187 | 17-00000 | Kontrolpaneļa ar automātiku ECL 300 (C60) montāža | kpl. | 1 | 3.42 | 3.15 | 10.773 | 417 | 0 | 427.773 | 3.42 | 10.773 | 417 | 0 | 427.773
1.188 | 17-00000 | Cirkulācijas sūkņa UPS 32-60 F,~3 montāža | gb. | 1 | 3 | 3.15 | 9.45 | 242.98 | 0 | 252.43 | 3 | 9.45 | 242.98 | 0 | 252.43
1.189 | 17-00000 | Tas pats, UPS 25-80 180,~1 | gb. | 1 | 3 | 3.15 | 9.45 | 197.97 | 0 | 207.42 | 3 | 9.45 | 197.97 | 0 | 207.42
1.190 | 17-00000 | Tas pats, UPS 15-40 130,~1 | gb. | 2 | 3 | 3.15 | 9.45 | 86.46 | 0 | 95.91 | 6 | 18.9 | 172.92 | 0 | 191.82
1.191 | 17-00000 | Tas pats, ALPHA+15-60 130,~1 | gb. | 2 | 3 | 3.15 | 9.45 | 138.96 | 0 | 148.41 | 6 | 18.9 | 277.92 | 0 | 296.82
1.192 | 17-00000 | Spiedtvernes ACGPM-25 motāža | gb. | 1 | 6.5 | 3.15 | 20.475 | 22.38 | 0 | 42.855 | 6.5 | 20.475 | 22.38 | 0 | 42.855
1.193 | 17-00000 | Izplēšanās tvernes ERCE-5 montāža | gb. | 1 | 2 | 3.15 | 6.3 | 11.87 | 0.35 | 18.52 | 2 | 6.3 | 11.87 | 0.35 | 18.52
1.194 | 17-00000 | Tas pats, ERCE-35 | gb. | 1 | 4.6 | 3.15 | 14.49 | 33.36 | 0.35 | 48.2 | 4.6 | 14.49 | 33.36 | 0.35 | 48.2
1.195 | 17-00000 | Karstā ūdens sagatavošanas tvernes SE-2 500 montāža | gb. | 1 | 12.6 | 3.15 | 39.69 | 1050 | 5 | 1094.69 | 12.6 | 39.69 | 1050 | 5 | 1094.69
| 17-00000 | Etilēnglikola tvernes 5L montāža | gb. | 1 | 2.5 | 3.15 | 7.875 | 25 | 0 | 32.875 | 2.5 | 7.875 | 25 | 0 | 32.875
1.196 | 17-00000 | Elektromomtāžas darbi | kpl. | 1 | 24 | 3.15 | 75.6 | 100 | 5 | 180.6 | 24 | 75.6 | 100 | 5 | 180.6
|  | Kopā Siltummezgls Nr. 3: | [8 empty] | 444.19 | 1399.1985 | 5649.18 | 43.2944 | 7091.6729
|  | Kopā SiILTUMPGĀDE: | [8 empty] | 1101.61 | 3470.0715 | 15886.92 | 117.6688 | 19474.6603
2. |  | APKURES SISTĒMAS
Apkures sistēma Nr. 1
2.1 | 17-00000 | Vara caurules Ø15x1,0 montāža | m | 386 | 0.6 | 3.15 | 1.89 | 4.49 | 0.02 | 6.4 | 231.6 | 729.54 | 1733.14 | 7.72 | 2470.4
2.2 | 17-00000 | Tas pats, Ø18x1,0 | m | 156 | 0.6 | 3.15 | 1.89 | 5.72 | 0.02 | 7.63 | 93.6 | 294.84 | 892.32 | 3.12 | 1190.28
2.3 | 17-00000 | Tas pats, Ø22x1,0 | m | 75 | 0.62 | 3.15 | 1.953 | 6.5 | 0.02 | 8.473 | 46.5 | 146.475 | 487.5 | 1.5 | 635.475
2.4 | 17-00000 | Tas pats, Ø28x1,2 | m | 8 | 0.76 | 3.15 | 2.394 | 11.05 | 0.02 | 13.464 | 6.08 | 19.152 | 88.4 | 0.16 | 107.712
2.5 | 17-00000 | Tērauda caurules DN10 montāža | m | 6 | 1.28 | 3.15 | 4.032 | 1.24 | 0.06 | 5.332 | 7.68 | 24.192 | 7.44 | 0.36 | 31.992
2.6 | 17-00000 | Tas pats, DN15 | m | 7 | 1.28 | 3.15 | 4.032 | 1.39 | 0.06 | 5.482 | 8.96 | 28.224 | 9.73 | 0.42 | 38.374
2.7 | 17-00000 | Tas pats, DN20 | m | 28 | 1.28 | 3.15 | 4.032 | 1.81 | 0.06 | 5.902 | 35.84 | 112.896 | 50.68 | 1.68 | 165.256
2.8 | 17-00000 | Tas pats, DN25 | m | 94 | 1.28 | 3.15 | 4.032 | 2.8 | 0.06 | 6.892 | 120.32 | 379.008 | 263.2 | 5.64 | 647.848
2.9 | 17-00000 | Tas pats, DN32 | m | 9 | 1.28 | 3.15 | 4.032 | 3.59 | 0.06 | 7.682 | 11.52 | 36.288 | 32.31 | 0.54 | 69.138
2.10 | 17-00000 | Tas pats, DN40 | m | 66 | 1.28 | 3.15 | 4.032 | 2.72 | 0.08 | 6.832 | 84.48 | 266.112 | 179.52 | 5.28 | 450.912
2.11 | 17-00000 | Tas pats, DN50 | m | 38 | 1.28 | 3.15 | 4.032 | 4.91 | 0.1 | 9.042 | 48.64 | 153.216 | 186.58 | 3.8 | 343.596
1.27 | 14-00000 | Cauruļvadu hidrauliskā pārbaude | 100m | 8.73 | 9 | 3.15 | 28.35 | 0 | 18.48 | 46.83 | 78.57 | 247.4955 | 0 | 161.3304 | 408.8259
2.12 | 17-00000 | Cauruļu izolācijas TapeLock KK-AL čaulas DN20 b=20mm montāža | m | 4 | 0.44 | 3.15 | 1.386 | 2.04 | 0 | 3.426 | 1.76 | 5.544 | 8.16 | 0 | 13.704
2.13 | 17-00000 | Tas pats, TapeLock KK-AL čaulas DN25 b=20mm | m | 93 | 0.44 | 3.15 | 1.386 | 2.36 | 0 | 3.746 | 40.92 | 128.898 | 219.48 | 0 | 348.378
2.14 | 17-00000 | Tas pats, TapeLock KK-AL čaulas DN32 b=30mm | m | 9 | 0.44 | 3.15 | 1.386 | 2.57 | 0 | 3.956 | 3.96 | 12.474 | 23.13 | 0 | 35.604
2.15 | 17-00000 | Tas pats, TapeLock KK-AL čaulas DN40 b=30mm | m | 66 | 0.44 | 3.15 | 1.386 | 2.73 | 0 | 4.116 | 29.04 | 91.476 | 180.18 | 0 | 271.656
2.16 | 17-00000 | Tas pats, TapeLock KK-AL čaulas DN50 b=40mm | m | 29 | 0.44 | 3.15 | 1.386 | 3.91 | 0 | 5.296 | 12.76 | 40.194 | 113.39 | 0 | 153.584
2.17 | 17-00000 | Gaisa aizkaru LG 3 Air Curtain, Q=3000W, montāža | gb. | 2 | 0.84 | 3.15 | 2.646 | 188.8 | 0.2 | 191.646 | 1.68 | 5.292 | 377.6 | 0.4 | 383.292
183.6 | 17-00000 | Radiators "PURMO Plan Hygiene" FH20 500x1200 ar stiprināšanas kronšteiniem, atgaisotāju, vārstu | kpl. | 1 | 3 | 3.15 | 9.45 | 161.46 | 0.09 | 171 | 3 | 9.45 | 161.46 | 0.09 | 171
161.46 | 17-00000 | Tas pats, FH20 500x1400 | kpl. | 1 | 3 | 3.15 | 9.45 | 176.22 | 0.09 | 185.76 | 3 | 9.45 | 176.22 | 0.09 | 185.76
| 17-00000 | Tas pats, FH30 500x1200 | kpl. | 1 | 3 | 3.15 | 9.45 | 183.6 | 0.09 | 193.14 | 3 | 9.45 | 183.6 | 0.09 | 193.14
2.18 | 17-00000 | Radiatoru "PURMO Compact" tips PC11 500x600 ar stiprināšanas kronšteiniem, atgaisotāju, montāža | kpl. | 1 | 3 | 3.15 | 9.45 | 14.32 | 0.09 | 23.86 | 3 | 9.45 | 14.32 | 0.09 | 23.86
2.19 | 17-00000 | Tas pats, PC11 500x700 | kpl. | 2 | 3 | 3.15 | 9.45 | 15.41 | 0.09 | 24.95 | 6 | 18.9 | 30.82 | 0.18 | 49.9
2.20 | 17-00000 | Tas pats, PC11 500x800 | kpl. | 9 | 3 | 3.15 | 9.45 | 16.23 | 0.09 | 25.77 | 27 | 85.05 | 146.07 | 0.81 | 231.93
2.21 | 17-00000 | Tas pats, PC11 500x900 | kpl. | 6 | 3 | 3.15 | 9.45 | 17.29 | 0.09 | 26.83 | 18 | 56.7 | 103.74 | 0.54 | 160.98
2.22 | 17-00000 | Tas pats, PC11 500x1000 | kpl. | 9 | 3 | 3.15 | 9.45 | 18.69 | 0.09 | 28.23 | 27 | 85.05 | 168.21 | 0.81 | 254.07
2.23 | 17-00000 | Tas pats, PC11 500x1100 | kpl. | 5 | 3 | 3.15 | 9.45 | 19.62 | 0.09 | 29.16 | 15 | 47.25 | 98.1 | 0.45 | 145.8
2.24 | 17-00000 | Tas pats, PC11 500x1200 | kpl. | 2 | 3 | 3.15 | 9.45 | 20.78 | 0.09 | 30.32 | 6 | 18.9 | 41.56 | 0.18 | 60.64
2.25 | 17-00000 | Tas pats, PC11 500x1400 | kpl. | 3 | 3 | 3.15 | 9.45 | 23.12 | 0.09 | 32.66 | 9 | 28.35 | 69.36 | 0.27 | 97.98
2.26 | 17-00000 | Tas pats, PC21s 500x700 | kpl. | 1 | 3 | 3.15 | 9.45 | 25.87 | 0.09 | 35.41 | 3 | 9.45 | 25.87 | 0.09 | 35.41
2.27 | 17-00000 | Tas pats, PC21s 500x800 | kpl. | 1 | 3 | 3.15 | 9.45 | 27.08 | 0.09 | 36.62 | 3 | 9.45 | 27.08 | 0.09 | 36.62
2.28 | 17-00000 | Tas pats, PC21s 500x1000 | kpl. | 10 | 3 | 3.15 | 9.45 | 30.29 | 0.09 | 39.83 | 30 | 94.5 | 302.9 | 0.9 | 398.3
2.29 | 17-00000 | Tas pats, PC21s 500x1100 | kpl. | 6 | 3 | 3.15 | 9.45 | 32.42 | 0.09 | 41.96 | 18 | 56.7 | 194.52 | 0.54 | 251.76
2.30 | 17-00000 | Tas pats, PC21s 500x1200 | kpl. | 5 | 3 | 3.15 | 9.45 | 34.59 | 0.09 | 44.13 | 15 | 47.25 | 172.95 | 0.45 | 220.65
2.31 | 17-00000 | Tas pats, PC21s 500x1400 | kpl. | 2 | 3 | 3.15 | 9.45 | 34.59 | 0.09 | 44.13 | 6 | 18.9 | 69.18 | 0.18 | 88.26
2.32 | 17-00000 | Tas pats, PC22 500x900 | kpl. | 1 | 3 | 3.15 | 9.45 | 28.16 | 0.09 | 37.7 | 3 | 9.45 | 28.16 | 0.09 | 37.7
2.33 | 17-00000 | Tas pats, PC22 500x1000 | kpl. | 2 | 3 | 3.15 | 9.45 | 30.29 | 0.09 | 39.83 | 6 | 18.9 | 60.58 | 0.18 | 79.66
| 17-00000 | Tas pats, PC22 500x1100 | kpl. | 2 | 3 | 3.15 | 9.45 | 32.86 | 0.09 | 42.4 | 6 | 18.9 | 65.72 | 0.18 | 84.8
2.35 | 17-00000 | Tas pats, PC22 500x1200 | kpl. | 1 | 3 | 3.15 | 9.45 | 34.59 | 0.09 | 44.13 | 3 | 9.45 | 34.59 | 0.09 | 44.13
2.37 | 17-00000 | Tas pats, PC33 500x800 | kpl. | 1 | 3 | 3.15 | 9.45 | 79.14 | 0.09 | 88.68 | 3 | 9.45 | 79.14 | 0.09 | 88.68
2.38 | 17-00000 | Tas pats, PC33 500x1000 | kpl. | 1 | 3 | 3.15 | 9.45 | 79.5 | 0.09 | 89.04 | 3 | 9.45 | 79.5 | 0.09 | 89.04
2.39 | 17-00000 | Tas pats, PC33 500x1100 | kpl. | 1 | 3 | 3.15 | 9.45 | 83.68 | 0.09 | 93.22 | 3 | 9.45 | 83.68 | 0.09 | 93.22
2.40 | 17-00000 | Tas pats, PC33 500x1400 | kpl. | 1 | 3 | 3.15 | 9.45 | 87.96 | 0.09 | 97.5 | 3 | 9.45 | 87.96 | 0.09 | 97.5
2.41 | 17-00000 | Termostata vārsta RTD-N15 ar termostata galvu RTD-3130 montāža | kpl. | 75 | 0.84 | 3.15 | 2.646 | 8.07 | 0 | 10.716 | 63 | 198.45 | 605.25 | 0 | 803.7
2.42 | 17-00000 | Radiatora krāna RLV-15 montāža atpakaļgaitā | gb. | 75 | 0.84 | 3.15 | 2.646 | 2.16 | 0 | 4.806 | 63 | 198.45 | 162 | 0 | 360.45
2.43 | 17-00000 | Konvektoru "PURMO Kon" ar stiprināšanas kronšteiniem, atgaisotāju, termovārstu un atpakaļgaitas vārstu, PK22 214x1600 FE, montāža | kpl. | 3 | 3 | 3.15 | 9.45 | 142.9 | 0.09 | 152.44 | 9 | 28.35 | 428.7 | 0.27 | 457.32
2.41 | 17-00000 | Konvektora termostata vārsta RTD-N15 ar termostata galvu RTD-3130 montāža | kpl. | 3 | 0.84 | 3.15 | 2.646 | 8.07 | 0 | 10.716 | 2.52 | 7.938 | 24.21 | 0 | 32.148
2.42 | 17-00000 | Konvektora krāna RLV-15 montāža atpakaļgaitā | gb. | 3 | 0.84 | 3.15 | 2.646 | 2.16 | 0 | 4.806 | 2.52 | 7.938 | 6.48 | 0 | 14.418
2.44 | 17-00000 | Noslēgvārsta MSV-S, DN20 montāža | gb. | 2 | 0.84 | 3.15 | 2.646 | 24.54 | 0 | 27.186 | 1.68 | 5.292 | 49.08 | 0 | 54.372
2.45 | 17-00000 | Tas pats, MSV-S, DN25 | gb. | 4 | 0.84 | 3.15 | 2.646 | 29.38 | 0 | 32.026 | 3.36 | 10.584 | 117.52 | 0 | 128.104
2.46 | 17-00000 | Balansējošā vārsta, MSV-BD, DN15 Kvs=0,81 montāža | gb. | 1 | 0.84 | 3.15 | 2.646 | 22.6 | 0.02 | 25.266 | 0.84 | 2.646 | 22.6 | 0.02 | 25.266
2.47 | 17-00000 | Tas pats, MSV-BD, DN15 Kvs=0,94 | gb. | 1 | 0.84 | 3.15 | 2.646 | 22.6 | 0.02 | 25.266 | 0.84 | 2.646 | 22.6 | 0.02 | 25.266
2.48 | 17-00000 | Tas pats, MSV-BD, DN20 Kvs=1,6 | gb. | 1 | 0.84 | 3.15 | 2.646 | 28.92 | 0.02 | 31.586 | 0.84 | 2.646 | 28.92 | 0.02 | 31.586
2.49 | 17-00000 | Tas pats, MSV-BD, DN20 Kvs=2,7 | gb. | 1 | 0.84 | 3.15 | 2.646 | 28.92 | 0.02 | 31.586 | 0.84 | 2.646 | 28.92 | 0.02 | 31.586
2.50 | 17-00000 | Tas pats, MSV-BD, DN20 Kvs=2,6 | gb. | 1 | 0.84 | 3.15 | 2.646 | 28.92 | 0.02 | 31.586 | 0.84 | 2.646 | 28.92 | 0.02 | 31.586
2.51 | 17-00000 | Tas pats, MSV-BD, DN20 Kvs=2,9 | gb. | 1 | 0.84 | 3.15 | 2.646 | 28.92 | 0.02 | 31.586 | 0.84 | 2.646 | 28.92 | 0.02 | 31.586
2.52 | 17-00000 | Automātiskā atgaisotāja montāža | gb. | 12 | 0.84 | 3.15 | 2.646 | 4.86 | 0 | 7.506 | 10.08 | 31.752 | 58.32 | 0 | 90.072
2.53 | 17-00000 | Elektromontāžas darbi | kpl. | 1 | 8 | 3.15 | 25.2 | 50 | 5 | 80.2 | 8 | 25.2 | 50 | 5 | 80.2
|  | Kopā Apkures sistēma Nr. 1: | [8 empty] | 1257.11 | 3959.8965 | 9020.49 | 204.0904 | 13184.4769
Apkures sistēma Nr. 2
2.54 | 17-00000 | Vara caurules Ø15x1,0 montāža | m | 198 | 0.6 | 3.15 | 1.89 | 4.49 | 0.02 | 6.4 | 118.8 | 374.22 | 889.02 | 3.96 | 1267.2
2.55 | 17-00000 | Tas pats, Ø18x1,0 | m | 20 | 0.6 | 3.15 | 1.89 | 5.72 | 0.02 | 7.63 | 12 | 37.8 | 114.4 | 0.4 | 152.6
2.56 | 17-00000 | Tas pats, Ø22x1,0 | m | 4 | 0.62 | 3.15 | 1.953 | 6.5 | 0.02 | 8.473 | 2.48 | 7.812 | 26 | 0.08 | 33.892
2.57 | 17-00000 | Tērauda caurules DN15 montāža | m | 28 | 1.28 | 3.15 | 4.032 | 1.39 | 0.06 | 5.482 | 35.84 | 112.896 | 38.92 | 1.68 | 153.496
2.58 | 17-00000 | Tas pats, DN20 | m | 69 | 1.28 | 3.15 | 4.032 | 1.81 | 0.06 | 5.902 | 88.32 | 278.208 | 124.89 | 4.14 | 407.238
2.59 | 17-00000 | Tas pats, DN25 | m | 43 | 1.28 | 3.15 | 4.032 | 2.8 | 0.06 | 6.892 | 55.04 | 173.376 | 120.4 | 2.58 | 296.356
2.60 | 17-00000 | Tas pats, DN32 | m | 1 | 1.28 | 3.15 | 4.032 | 3.59 | 0.06 | 7.682 | 1.28 | 4.032 | 3.59 | 0.06 | 7.682
1.27 | 14-00000 | Cauruļvadu hidrauliskā pārbaude | 100m | 3.63 | 9 | 3.15 | 28.35 | 0 | 18.48 | 46.83 | 32.67 | 102.9105 | 0 | 67.0824 | 169.9929
2.61 | 17-00000 | Cauruļu izolācijas TapeLock KK-AL čaulas DN20 b=20mm montāža | m | 63 | 0.44 | 3.15 | 1.386 | 2.04 | 0 | 3.426 | 27.72 | 87.318 | 128.52 | 0 | 215.838
2.62 | 17-00000 | Tas pats, TapeLock KK-AL čaulas DN25 b=20mm | m | 43 | 0.44 | 3.15 | 1.386 | 2.36 | 0 | 3.746 | 18.92 | 59.598 | 101.48 | 0 | 161.078
2.63 | 17-00000 | Tas pats, TapeLock KK-AL čaulas DN32 b=30mm | m | 1 | 0.44 | 3.15 | 1.386 | 2.57 | 0 | 3.956 | 0.44 | 1.386 | 2.57 | 0 | 3.956
2.64 | 17-00000 | Gaisa aizkaru LG 3 Air Curtain, Q=3000W, montāža | gb. | 1 | 0.84 | 3.15 | 2.646 | 188.8 | 0.2 | 191.646 | 0.84 | 2.646 | 188.8 | 0.2 | 191.646
2.65 | 17-00000 | Tas pats, LG 9XL Air Curtain, Q=9000W | gb. | 1 | 0.84 | 3.15 | 2.646 | 393 | 0.2 | 395.846 | 0.84 | 2.646 | 393 | 0.2 | 395.846
2.66 | 17-00000 | Radiatoru "PURMO Compact" tips PC11 500x600, ar stiprināšanas kronšteiniem, atgaisotāju, montāža | kpl. | 3 | 3 | 3.15 | 9.45 | 14.32 | 0.09 | 23.86 | 9 | 28.35 | 42.96 | 0.27 | 71.58
2.67 | 17-00000 | Tas pats, PC11 500x700 | kpl. | 2 | 3 | 3.15 | 9.45 | 15.41 | 0.09 | 24.95 | 6 | 18.9 | 30.82 | 0.18 | 49.9
2.68 | 17-00000 | Tas pats, PC11 500x800 | kpl. | 1 | 3 | 3.15 | 9.45 | 16.23 | 0.09 | 25.77 | 3 | 9.45 | 16.23 | 0.09 | 25.77
2.69 | 17-00000 | Tas pats, PC11 500x900 | kpl. | 2 | 3 | 3.15 | 9.45 | 17.29 | 0.09 | 26.83 | 6 | 18.9 | 34.58 | 0.18 | 53.66
2.70 | 17-00000 | Tas pats, PC11 500x1000 | kpl. | 5 | 3 | 3.15 | 9.45 | 18.69 | 0.09 | 28.23 | 15 | 47.25 | 93.45 | 0.45 | 141.15
2.71 | 17-00000 | Tas pats, PC11 500x1200 | kpl. | 1 | 3 | 3.15 | 9.45 | 20.78 | 0.09 | 30.32 | 3 | 9.45 | 20.78 | 0.09 | 30.32
2.72 | 17-00000 | Tas pats, PC21s 500x900 | kpl. | 3 | 3 | 3.15 | 9.45 | 28.16 | 0.09 | 37.7 | 9 | 28.35 | 84.48 | 0.27 | 113.1
2.73 | 17-00000 | Tas pats, PC21s 500x1000 | kpl. | 6 | 3 | 3.15 | 9.45 | 30.29 | 0.09 | 39.83 | 18 | 56.7 | 181.74 | 0.54 | 238.98
2.74 | 17-00000 | Tas pats, PC21s 500x1600 | kpl. | 1 | 3 | 3.15 | 9.45 | 43.3 | 0.09 | 52.84 | 3 | 9.45 | 43.3 | 0.09 | 52.84
2.75 | 17-00000 | Tas pats, PC22 500x900 | kpl. | 2 | 3 | 3.15 | 9.45 | 28.16 | 0.09 | 37.7 | 6 | 18.9 | 56.32 | 0.18 | 75.4
2.76 | 17-00000 | Tas pats, PC22 500x1000 | kpl. | 1 | 3 | 3.15 | 9.45 | 30.29 | 0.09 | 39.83 | 3 | 9.45 | 30.29 | 0.09 | 39.83
2.77 | 17-00000 | Tas pats, PC22 500x1200 | kpl. | 1 | 3 | 3.15 | 9.45 | 34.59 | 0.09 | 44.13 | 3 | 9.45 | 34.59 | 0.09 | 44.13
2.78 | 17-00000 | Tas pats, PC22 500x1400 | kpl. | 1 | 3 | 3.15 | 9.45 | 38.95 | 0.09 | 48.49 | 3 | 9.45 | 38.95 | 0.09 | 48.49
2.79 | 17-00000 | Tas pats, PC22 500x1600 | kpl. | 2 | 3 | 3.15 | 9.45 | 43.3 | 0.09 | 52.84 | 6 | 18.9 | 86.6 | 0.18 | 105.68
2.80 | 17-00000 | Tas pats, PC33 500x1000 | kpl. | 1 | 3 | 3.15 | 9.45 | 79.5 | 0.09 | 89.04 | 3 | 9.45 | 79.5 | 0.09 | 89.04
2.81 | 17-00000 | Termostata vārsta RTD-N15 ar termostata galvu RTD-3130 montāža | kpl. | 32 | 0.84 | 3.15 | 2.646 | 8.07 | 0 | 10.716 | 26.88 | 84.672 | 258.24 | 0 | 342.912
2.82 | 17-00000 | Radiatora krāna RLV-15 montāža atpakaļgaitā | gb. | 32 | 0.84 | 3.15 | 2.646 | 2.16 | 0 | 4.806 | 26.88 | 84.672 | 69.12 | 0 | 153.792
2.83 | 17-00000 | Noslēgvārsta MSV-S, DN20 montāža | gb. | 4 | 0.84 | 3.15 | 2.646 | 24.54 | 0 | 27.186 | 3.36 | 10.584 | 98.16 | 0 | 108.744
2.84 | 17-00000 | Balansējošais vārsta MSV-BD, DN15 Kvs=1,1 montāža | gb. | 1 | 0.84 | 3.15 | 2.646 | 22.6 | 0.02 | 25.266 | 0.84 | 2.646 | 22.6 | 0.02 | 25.266
2.85 | 17-00000 | Tas pats, MSV-BD, DN15 Kvs=1,4 | gb. | 1 | 0.84 | 3.15 | 2.646 | 22.6 | 0.02 | 25.266 | 0.84 | 2.646 | 22.6 | 0.02 | 25.266
2.86 | 17-00000 | Tas pats, MSV-BD, DN15 Kvs=1,5 | gb. | 2 | 0.84 | 3.15 | 2.646 | 22.6 | 0.02 | 25.266 | 1.68 | 5.292 | 45.2 | 0.04 | 50.532
2.87 | 17-00000 | Automātiskā atgaisotāja montāža | gb. | 8 | 0.84 | 3.15 | 2.646 | 4.86 | 0 | 7.506 | 6.72 | 21.168 | 38.88 | 0 | 60.048
2.88 | 17-00000 | Elektromontāžas darbi | kpl. | 1 | 8 | 3.15 | 25.2 | 50 | 5 | 80.2 | 8 | 25.2 | 50 | 5 | 80.2
|  | Kopā Apkures sistēma Nr. 2: | [8 empty] | 566.39 | 1784.1285 | 3610.98 | 88.3424 | 5483.4509
Apkures sistēma Nr. 3
2.89 | 17-00000 | Vara caurules Ø15x1,0 montāža | m | 347 | 0.6 | 3.15 | 1.89 | 4.49 | 0.02 | 6.4 | 208.2 | 655.83 | 1558.03 | 6.94 | 2220.8
2.90 | 17-00000 | Tas pats, Ø18x1,0 | m | 107 | 0.6 | 3.15 | 1.89 | 5.72 | 0.02 | 7.63 | 64.2 | 202.23 | 612.04 | 2.14 | 816.41
2.91 | 17-00000 | Tas pats, Ø22x1,0 | m | 57 | 0.62 | 3.15 | 1.953 | 6.5 | 0.02 | 8.473 | 35.34 | 111.321 | 370.5 | 1.14 | 482.961
2.92 | 17-00000 | Tērauda caurules DN10 montāža | m | 8 | 1.28 | 3.15 | 4.032 | 1.24 | 0.06 | 5.332 | 10.24 | 32.256 | 9.92 | 0.48 | 42.656
2.93 | 17-00000 | Tas pats, DN15 | m | 37 | 1.28 | 3.15 | 4.032 | 1.39 | 0.06 | 5.482 | 47.36 | 149.184 | 51.43 | 2.22 | 202.834
2.94 | 17-00000 | Tas pats, DN20 | m | 76 | 1.28 | 3.15 | 4.032 | 1.81 | 0.06 | 5.902 | 97.28 | 306.432 | 137.56 | 4.56 | 448.552
2.95 | 17-00000 | Tas pats, DN25 | m | 44 | 1.28 | 3.15 | 4.032 | 2.8 | 0.06 | 6.892 | 56.32 | 177.408 | 123.2 | 2.64 | 303.248
2.96 | 17-00000 | Tas pats, DN32 | m | 25 | 1.28 | 3.15 | 4.032 | 3.59 | 0.06 | 7.682 | 32 | 100.8 | 89.75 | 1.5 | 192.05
2.97 | 17-00000 | Tas pats, DN40 | m | 68 | 1.28 | 3.15 | 4.032 | 2.72 | 0.08 | 6.832 | 87.04 | 274.176 | 184.96 | 5.44 | 464.576
1.27 | 14-00000 | Cauruļvadu hidrauliskā pārbaude | 100m | 7.69 | 9 | 3.15 | 28.35 | 0 | 18.48 | 46.83 | 69.21 | 218.0115 | 0 | 142.1112 | 360.1227
2.98 | 17-00000 | Cauruļu izolācijas TapeLock KK-AL čaulas DN10 b=20mm montāža | m | 2 | 0.44 | 3.15 | 1.386 | 1.76 | 0 | 3.146 | 0.88 | 2.772 | 3.52 | 0 | 6.292
2.99 | 17-00000 | Tas pats, TapeLock KK-AL čaulas DN15 b=20mm | m | 24 | 0.44 | 3.15 | 1.386 | 1.86 | 0 | 3.246 | 10.56 | 33.264 | 44.64 | 0 | 77.904
2.100 | 17-00000 | Tas pats, TapeLock KK-AL čaulas DN20 b=20mm | m | 55 | 0.44 | 3.15 | 1.386 | 2.04 | 0 | 3.426 | 24.2 | 76.23 | 112.2 | 0 | 188.43
2.101 | 17-00000 | Tas pats, TapeLock KK-AL čaulas DN25 b=20mm | m | 44 | 0.44 | 3.15 | 1.386 | 2.36 | 0 | 3.746 | 19.36 | 60.984 | 103.84 | 0 | 164.824
2.102 | 17-00000 | Tas pats, TapeLock KK-AL čaulas DN32 b=30mm | m | 25 | 0.44 | 3.15 | 1.386 | 2.57 | 0 | 3.956 | 11 | 34.65 | 64.25 | 0 | 98.9
2.103 | 17-00000 | Tas pats, TapeLock KK-AL čaulas DN40 b=30mm | m | 62 | 0.44 | 3.15 | 1.386 | 2.73 | 0 | 4.116 | 27.28 | 85.932 | 169.26 | 0 | 255.192
2.104 | 17-00000 | Gaisa aizkaru LG 8L Air Curtain, Q=8000W, montāža | gb. | 1 | 0.84 | 3.15 | 2.646 | 393 | 0.2 | 395.846 | 0.84 | 2.646 | 393 | 0.2 | 395.846
2.105 | 17-00000 | Tas pats, LG 9XL Air Curtain, Q=9000W | gb. | 1 | 0.84 | 3.15 | 2.646 | 393 | 0.2 | 395.846 | 0.84 | 2.646 | 393 | 0.2 | 395.846
2.106 | 17-00000 | Radiatoru "PURMO Compact" tips PC11 500x600, ar stiprināšanas kronšteiniem, atgaisotāju, montāža | kpl. | 2 | 3 | 3.15 | 9.45 | 14.32 | 0.09 | 23.86 | 6 | 18.9 | 28.64 | 0.18 | 47.72
2.107 | 17-00000 | Tas pats, PC11 500x700 | kpl. | 5 | 3 | 3.15 | 9.45 | 15.41 | 0.09 | 24.95 | 15 | 47.25 | 77.05 | 0.45 | 124.75
2.108 | 17-00000 | Tas pats, PC11 500x800 | kpl. | 4 | 3 | 3.15 | 9.45 | 16.23 | 0.09 | 25.77 | 12 | 37.8 | 64.92 | 0.36 | 103.08
2.109 | 17-00000 | Tas pats, PC11 500x900 | kpl. | 4 | 3 | 3.15 | 9.45 | 17.29 | 0.09 | 26.83 | 12 | 37.8 | 69.16 | 0.36 | 107.32
2.110 | 17-00000 | Tas pats, PC11 500x1000 | kpl. | 10 | 3 | 3.15 | 9.45 | 18.69 | 0.09 | 28.23 | 30 | 94.5 | 186.9 | 0.9 | 282.3
2.111 | 17-00000 | Tas pats, PC11 500x1100 | kpl. | 4 | 3 | 3.15 | 9.45 | 19.62 | 0.09 | 29.16 | 12 | 37.8 | 78.48 | 0.36 | 116.64
2.112 | 17-00000 | Tas pats, PC11 500x1200 | kpl. | 3 | 3 | 3.15 | 9.45 | 20.78 | 0.09 | 30.32 | 9 | 28.35 | 62.34 | 0.27 | 90.96
2.113 | 17-00000 | Tas pats, PC11 500x1400 | kpl. | 1 | 3 | 3.15 | 9.45 | 23.12 | 0.09 | 32.66 | 3 | 9.45 | 23.12 | 0.09 | 32.66
2.114 | 17-00000 | Tas pats, PC21s 500x700 | kpl. | 4 | 3 | 3.15 | 9.45 | 25.87 | 0.09 | 35.41 | 12 | 37.8 | 103.48 | 0.36 | 141.64
2.115 | 17-00000 | Tas pats, PC21s 500x800 | kpl. | 2 | 3 | 3.15 | 9.45 | 27.08 | 0.09 | 36.62 | 6 | 18.9 | 54.16 | 0.18 | 73.24
2.116 | 17-00000 | Tas pats, PC21s 500x900 | kpl. | 3 | 3 | 3.15 | 9.45 | 28.16 | 0.09 | 37.7 | 9 | 28.35 | 84.48 | 0.27 | 113.1
2.117 | 17-00000 | Tas pats, PC21s 500x1000 | kpl. | 5 | 3 | 3.15 | 9.45 | 30.29 | 0.09 | 39.83 | 15 | 47.25 | 151.45 | 0.45 | 199.15
2.118 | 17-00000 | Tas pats, PC21s 500x1100 | kpl. | 4 | 3 | 3.15 | 9.45 | 32.42 | 0.09 | 41.96 | 12 | 37.8 | 129.68 | 0.36 | 167.84
2.119 | 17-00000 | Tas pats, PC21s 500x1200 | kpl. | 2 | 3 | 3.15 | 9.45 | 34.59 | 0.09 | 44.13 | 6 | 18.9 | 69.18 | 0.18 | 88.26
2.120 | 17-00000 | Tas pats, PC21s 500x1400 | kpl. | 3 | 3 | 3.15 | 9.45 | 34.59 | 0.09 | 44.13 | 9 | 28.35 | 103.77 | 0.27 | 132.39
2.121 | 17-00000 | Tas pats, PC22 500x900 | kpl. | 5 | 3 | 3.15 | 9.45 | 28.16 | 0.09 | 37.7 | 15 | 47.25 | 140.8 | 0.45 | 188.5
2.122 | 17-00000 | Tas pats, PC22 500x1100 | kpl. | 3 | 3 | 3.15 | 9.45 | 32.42 | 0.09 | 41.96 | 9 | 28.35 | 97.26 | 0.27 | 125.88
2.123 | 17-00000 | Tas pats, PC22 500x1600 | kpl. | 2 | 3 | 3.15 | 9.45 | 43.3 | 0.09 | 52.84 | 6 | 18.9 | 86.6 | 0.18 | 105.68
2.124 | 17-00000 | Termostata vārsta RTD-N15 ar termostata galvu RTD-3130 montāža | kpl. | 120 | 0.84 | 3.15 | 2.646 | 8.07 | 0 | 10.716 | 100.8 | 317.52 | 968.4 | 0 | 1285.92
2.125 | 17-00000 | Radiatora krāna RLV-15 montāža atpakaļgaitā | gb. | 120 | 0.84 | 3.15 | 2.646 | 2.16 | 0 | 4.806 | 100.8 | 317.52 | 259.2 | 0 | 576.72
2.126 | 17-00000 | Noslēgvārsta MSV-S, DN15 montāža | gb. | 2 | 0.84 | 3.15 | 2.646 | 19.46 | 0 | 22.106 | 1.68 | 5.292 | 38.92 | 0 | 44.212
2.127 | 17-00000 | Tas pats, MSV-S, DN20 | gb. | 1 | 0.84 | 3.15 | 2.646 | 24.54 | 0 | 27.186 | 0.84 | 2.646 | 24.54 | 0 | 27.186
2.128 | 17-00000 | Tas pats, MSV-S, DN25 | gb. | 3 | 0.84 | 3.15 | 2.646 | 29.38 | 0 | 32.026 | 2.52 | 7.938 | 88.14 | 0 | 96.078
2.129 | 17-00000 | Balansējošā vārsta, MSV-BD, DN15 Kvs=0,29 montāža | gb. | 1 | 0.84 | 3.15 | 2.646 | 22.6 | 0.02 | 25.266 | 0.84 | 2.646 | 22.6 | 0.02 | 25.266
2.130 | 17-00000 | Tas pats, MSV-BD, DN15 Kvs=0,62 | gb. | 1 | 0.84 | 3.15 | 2.646 | 22.6 | 0.02 | 25.266 | 0.84 | 2.646 | 22.6 | 0.02 | 25.266
2.131 | 17-00000 | Tas pats, MSV-BD, DN15 Kvs=2,1 | gb. | 1 | 0.84 | 3.15 | 2.646 | 22.6 | 0.02 | 25.266 | 0.84 | 2.646 | 22.6 | 0.02 | 25.266
2.132 | 17-00000 | Tas pats, MSV-BD, DN20 Kvs=1,7 | gb. | 1 | 0.84 | 3.15 | 2.646 | 28.92 | 0.02 | 31.586 | 0.84 | 2.646 | 28.92 | 0.02 | 31.586
2.133 | 17-00000 | Tas pats, MSV-BD, DN20 Kvs=1,8 | gb. | 1 | 0.84 | 3.15 | 2.646 | 28.92 | 0.02 | 31.586 | 0.84 | 2.646 | 28.92 | 0.02 | 31.586
2.134 | 17-00000 | Tas pats, MSV-BD, DN20 Kvs=1,9 | gb. | 1 | 0.84 | 3.15 | 2.646 | 28.92 | 0.02 | 31.586 | 0.84 | 2.646 | 28.92 | 0.02 | 31.586
2.135 | 17-00000 | Automātiskā atgaisotāja montāža | gb. | 8 | 0.84 | 3.15 | 2.646 | 4.86 | 0 | 7.506 | 6.72 | 21.168 | 38.88 | 0 | 60.048
2.136 | 17-00000 | Elektromontāžas darbi | kpl. | 1 | 8 | 3.15 | 25.2 | 50 | 5 | 80.2 | 8 | 25.2 | 50 | 5 | 80.2
2.137 |  | Kopā Apkures sistēma Nr. 3: | [8 empty] | 1226.55 | 3863.6325 | 7655.21 | 180.6312 | 11699.4737
Apkures sistēma Nr. 4
Cauruļvadi
2.137 | 17-00000 | Tērauda caurules DN15 montāža | m | 16 | 1.28 | 3.15 | 4.032 | 1.39 | 0.06 | 5.482 | 20.48 | 64.512 | 22.24 | 0.96 | 87.712
2.138 | 17-00000 | Tas pats, DN20 | m | 32 | 1.28 | 3.15 | 4.032 | 1.81 | 0.06 | 5.902 | 40.96 | 129.024 | 57.92 | 1.92 | 188.864
2.139 | 17-00000 | Tas pats, DN32 | m | 46 | 1.28 | 3.15 | 4.032 | 3.59 | 0.06 | 7.682 | 58.88 | 185.472 | 165.14 | 2.76 | 353.372
2.140 | 17-00000 | Tas pats, DN40 | m | 74 | 1.28 | 3.15 | 4.032 | 2.72 | 0.08 | 6.832 | 94.72 | 298.368 | 201.28 | 5.92 | 505.568
2.141 | 17-00000 | Cauruļu izolācijas TapeLock KK-AL čaulas DN15 b=20mm montāža | m | 16 | 0.44 | 3.15 | 1.386 | 1.86 | 0 | 3.246 | 7.04 | 22.176 | 29.76 | 0 | 51.936
2.142 | 17-00000 | Tas pats, TapeLock KK-AL čaulas DN20 b=20mm | m | 32 | 0.44 | 3.15 | 1.386 | 2.04 | 0 | 3.426 | 14.08 | 44.352 | 65.28 | 0 | 109.632
2.143 | 17-00000 | Tas pats, TapeLock KK-AL čaulas DN32 b=30mm | m | 46 | 0.44 | 3.15 | 1.386 | 2.57 | 0 | 3.956 | 20.24 | 63.756 | 118.22 | 0 | 181.976
2.144 | 17-00000 | Tas pats, TapeLock KK-AL čaulas DN40 b=30mm | m | 74 | 0.44 | 3.15 | 1.386 | 2.73 | 0 | 4.116 | 32.56 | 102.564 | 202.02 | 0 | 304.584
1.27 | 14-00000 | Cauruļvadu hidrauliskā pārbaude | 100m | 1.68 | 9 | 3.15 | 28.35 | 0 | 18.48 | 46.83 | 15.12 | 47.628 | 0 | 31.0464 | 78.6744
|  | Kopā Cauruļvadi: | [8 empty] | 304.08 | 957.852 | 861.86 | 42.6064 | 1862.3184
Šunts Nr.1.1
2.145 | 17-00000 | Cirkulācijas sūkņa ALPHA+15-40 130 montāža | gb. | 1 | 3 | 3.15 | 9.45 | 169.72 | 0 | 179.17 | 3 | 9.45 | 169.72 | 0 | 179.17
2.146 | 17-00000 | Trīsvirzienu vārsta DN15 Kvs=0,4 montāža | gb. | 1 | 3 | 3.15 | 9.45 | 90.75 | 0 | 100.2 | 3 | 9.45 | 90.75 | 0 | 100.2
2.147 | 17-00000 | Filtra DN15 montāža | gb. | 1 | 0.8 | 3.15 | 2.52 | 1.19 | 0 | 3.71 | 0.8 | 2.52 | 1.19 | 0 | 3.71
2.148 | 17-00000 | Balansējošā vārsta DN15 Kvs=0,63 q=0,054 l/s montāža | gb. | 1 | 0.84 | 3.15 | 2.646 | 22.6 | 0.02 | 25.266 | 0.84 | 2.646 | 22.6 | 0.02 | 25.266
2.149 | 17-00000 | Vienvirziena vārsta DN15 montāža | gb. | 1 | 0.84 | 3.15 | 2.646 | 5.14 | 0.02 | 7.806 | 0.84 | 2.646 | 5.14 | 0.02 | 7.806
2.150 | 17-00000 | Noslēgvārsta DN15 montāža | gb. | 2 | 0.84 | 3.15 | 2.646 | 1.37 | 0.02 | 4.036 | 1.68 | 5.292 | 2.74 | 0.04 | 8.072
2.151 | 17-00000 | Termometra 0-120°C montāža | gb. | 2 | 0.84 | 3.15 | 2.646 | 6.03 | 0 | 8.676 | 1.68 | 5.292 | 12.06 | 0 | 17.352
2.152 | 17-00000 | Manometra 0-6 bar. Montāža | gb. | 4 | 0.84 | 3.15 | 2.646 | 6.03 | 0 | 8.676 | 3.36 | 10.584 | 24.12 | 0 | 34.704
2.153 | 17-00000 | Atgaisotāja DN15 montāža | gb. | 1 | 0.84 | 3.15 | 2.646 | 3.82 | 0 | 6.466 | 0.84 | 2.646 | 3.82 | 0 | 6.466
2.154 | 17-00000 | Pretaizsalšanas sensora montāža | gb. | 1 | 0.84 | 3.15 | 2.646 | 15.9 | 0 | 18.546 | 0.84 | 2.646 | 15.9 | 0 | 18.546
2.155 | 17-00000 | Izlaides DN15 montāža | gb. | 2 | 0.84 | 3.15 | 2.646 | 2.24 | 0 | 4.886 | 1.68 | 5.292 | 4.48 | 0 | 9.772
|  | Kopā Šunts Nr.1.1: | [8 empty] | 18.56 | 58.464 | 352.52 | 0.08 | 411.064
Šunts Nr.1.2
2.156 | 17-00000 | Cirkulācijas sūkņa UPS 32-55 200 montāža | gb. | 1 | 3 | 3.15 | 9.45 | 190.84 | 0 | 200.29 | 3 | 9.45 | 190.84 | 0 | 200.29
2.157 | 17-00000 | Trīsvirzienu vārsta DN15 Kvs=4,0 montāža | gb. | 1 | 3 | 3.15 | 9.45 | 90.75 | 0 | 100.2 | 3 | 9.45 | 90.75 | 0 | 100.2
2.158 | 17-00000 | Filtra DN32 montāža | gb. | 1 | 0.8 | 3.15 | 2.52 | 3.25 | 0 | 5.77 | 0.8 | 2.52 | 3.25 | 0 | 5.77
2.159 | 17-00000 | Balansējošā vārsta DN25 Kvs=9,1 q=0,44 l/s montāža | gb. | 1 | 0.84 | 3.15 | 2.646 | 32.56 | 0.02 | 35.226 | 0.84 | 2.646 | 32.56 | 0.02 | 35.226
2.160 | 17-00000 | Vienvirziena vārsta DN25 montāža | gb. | 1 | 0.84 | 3.15 | 2.646 | 8.29 | 0.02 | 10.956 | 0.84 | 2.646 | 8.29 | 0.02 | 10.956
2.161 | 17-00000 | Noslēgvārsta DN32 montāža | gb. | 2 | 0.84 | 3.15 | 2.646 | 4.96 | 0.02 | 7.626 | 1.68 | 5.292 | 9.92 | 0.04 | 15.252
2.162 | 17-00000 | Termometra 0-120°C montāža | gb. | 2 | 0.84 | 3.15 | 2.646 | 6.03 | 0 | 8.676 | 1.68 | 5.292 | 12.06 | 0 | 17.352
2.163 | 17-00000 | Manometra 0-6 bar. montāža | gb. | 4 | 0.84 | 3.15 | 2.646 | 6.03 | 0 | 8.676 | 3.36 | 10.584 | 24.12 | 0 | 34.704
2.164 | 17-00000 | Atgaisotāja DN15 montāža | gb. | 1 | 0.84 | 3.15 | 2.646 | 3.82 | 0 | 6.466 | 0.84 | 2.646 | 3.82 | 0 | 6.466
2.165 | 17-00000 | Pretaizsalšanas sensora montāža | gb. | 1 | 0.84 | 3.15 | 2.646 | 15.9 | 0 | 18.546 | 0.84 | 2.646 | 15.9 | 0 | 18.546
2.166 | 17-00000 | Izlaides DN15 montāža | gb. | 2 | 0.84 | 3.15 | 2.646 | 2.24 | 0 | 4.886 | 1.68 | 5.292 | 4.48 | 0 | 9.772
|  | Kopā Šunts Nr.1.2: | [8 empty] | 18.56 | 58.464 | 395.99 | 0.08 | 454.534
Šunts Nr.1.3
2.167 | 17-00000 | Cirkulācijas sūkņa ALPHA+15-40 130 montāža | gb. | 1 | 3 | 3.15 | 9.45 | 169.72 | 0 | 179.17 | 3 | 9.45 | 169.72 | 0 | 179.17
2.168 | 17-00000 | Trīsvirzienu vārsta DN15 Kvs=0,63 montāža | gb. | 1 | 3 | 3.15 | 9.45 | 90.75 | 0 | 100.2 | 3 | 9.45 | 90.75 | 0 | 100.2
2.169 | 17-00000 | Filtra DN20 montāža | gb. | 1 | 0.8 | 3.15 | 2.52 | 1.56 | 0 | 4.08 | 0.8 | 2.52 | 1.56 | 0 | 4.08
2.170 | 17-00000 | Balansējošais vārsta DN15 Kvs=1,2 q=0,11 l/s montāža | gb. | 1 | 0.84 | 3.15 | 2.646 | 22.6 | 0.02 | 25.266 | 0.84 | 2.646 | 22.6 | 0.02 | 25.266
2.171 | 17-00000 | Vienvirziena vārsta DN15 montāža | gb. | 1 | 0.84 | 3.15 | 2.646 | 5.14 | 0.02 | 7.806 | 0.84 | 2.646 | 5.14 | 0.02 | 7.806
2.172 | 17-00000 | Noslēgvārsta DN20 mntāža | gb. | 2 | 0.84 | 3.15 | 2.646 | 1.97 | 0.02 | 4.636 | 1.68 | 5.292 | 3.94 | 0.04 | 9.272
2.173 | 17-00000 | Termometra 0-120°C montāža | gb. | 2 | 0.84 | 3.15 | 2.646 | 6.03 | 0 | 8.676 | 1.68 | 5.292 | 12.06 | 0 | 17.352
2.174 | 17-00000 | Manometra 0-6 bar. montāža | gb. | 4 | 0.84 | 3.15 | 2.646 | 6.03 | 0 | 8.676 | 3.36 | 10.584 | 24.12 | 0 | 34.704
2.175 | 17-00000 | Atgaisotāja DN15 montāža | gb. | 1 | 0.84 | 3.15 | 2.646 | 3.82 | 0 | 6.466 | 0.84 | 2.646 | 3.82 | 0 | 6.466
2.176 | 17-00000 | Pretaizsalšanas sensora montāža | gb. | 1 | 0.84 | 3.15 | 2.646 | 15.9 | 0 | 18.546 | 0.84 | 2.646 | 15.9 | 0 | 18.546
2.177 | 17-00000 | Izlaides DN15 montāža | gb. | 2 | 0.84 | 3.15 | 2.646 | 2.24 | 0 | 4.886 | 1.68 | 5.292 | 4.48 | 0 | 9.772
|  | Kopā Šunts Nr.1.3: | [8 empty] | 18.56 | 58.464 | 354.09 | 0.08 | 412.634
2.178 | 17-00000 | Elektromontāžas darbi | kpl. | 1 | 24 | 3.15 | 75.6 | 150 | 15 | 240.6 | 24 | 75.6 | 150 | 15 | 240.6
|  | Kopā Apkures sistēma Nr. 4: | [8 empty] | 383.76 | 1208.844 | 2114.46 | 57.8464 | 3381.1504
Apkures sistēma Nr. 5
Cauruļvadi
2.179 | 17-00000 | Tērauda caurules DN15 montāža | m | 51 | 1.28 | 3.15 | 4.032 | 1.39 | 0.06 | 5.482 | 65.28 | 205.632 | 70.89 | 3.06 | 279.582
2.180 | 17-00000 | Cauruļu izolācijas TapeLock KK-AL čaulas DN15 b=20mm montāža | m | 51 | 0.44 | 3.15 | 1.386 | 1.86 | 0 | 3.246 | 22.44 | 70.686 | 94.86 | 0 | 165.546
1.27 | 14-00000 | Cauruļvadu hidrauliskā pārbaude | 100m | 0.51 | 9 | 3.15 | 28.35 | 0 | 18.48 | 46.83 | 4.59 | 14.4585 | 0 | 9.4248 | 23.8833
|  | Kopā Cauruļvadi: | [8 empty] | 92.31 | 290.7765 | 165.75 | 12.4848 | 469.0113
Šunts Nr.2
2.181 | 17-00000 | Cirkulācijas sūkņa ALPHA+15-40 130 montāža | gb. | 1 | 3 | 3.15 | 9.45 | 169.72 | 0 | 179.17 | 3 | 9.45 | 169.72 | 0 | 179.17
2.182 | 17-00000 | Trīsvirzienu vārsta DN15 Kvs=0,4 montāža | gb. | 1 | 3 | 3.15 | 9.45 | 90.75 | 0 | 100.2 | 3 | 9.45 | 90.75 | 0 | 100.2
2.183 | 17-00000 | Filtra DN15 montāža | gb. | 1 | 0.8 | 3.15 | 2.52 | 1.19 | 0 | 3.71 | 0.8 | 2.52 | 1.19 | 0 | 3.71
2.184 | 17-00000 | Balansējošais vārsta DN15 Kvs=1,2 q=0,48 l/s montāža | gb. | 1 | 0.84 | 3.15 | 2.646 | 22.6 | 0.02 | 25.266 | 0.84 | 2.646 | 22.6 | 0.02 | 25.266
2.185 | 17-00000 | Vienvirziena vārsta DN15 montāža | gb. | 1 | 0.84 | 3.15 | 2.646 | 5.14 | 0.02 | 7.806 | 0.84 | 2.646 | 5.14 | 0.02 | 7.806
2.186 | 17-00000 | Noslēgvārsta DN15 mntāža | gb. | 2 | 0.84 | 3.15 | 2.646 | 1.37 | 0.02 | 4.036 | 1.68 | 5.292 | 2.74 | 0.04 | 8.072
2.187 | 17-00000 | Termometra 0-120°C montāža | gb. | 2 | 0.84 | 3.15 | 2.646 | 6.03 | 0 | 8.676 | 1.68 | 5.292 | 12.06 | 0 | 17.352
2.188 | 17-00000 | Manometra 0-6 bar. montāža | gb. | 4 | 0.84 | 3.15 | 2.646 | 6.03 | 0 | 8.676 | 3.36 | 10.584 | 24.12 | 0 | 34.704
2.189 | 17-00000 | Atgaisotāja DN15 montāža | gb. | 1 | 0.84 | 3.15 | 2.646 | 3.82 | 0 | 6.466 | 0.84 | 2.646 | 3.82 | 0 | 6.466
2.190 | 17-00000 | Pretaizsalšanas sensora montāža | gb. | 1 | 0.84 | 3.15 | 2.646 | 15.9 | 0 | 18.546 | 0.84 | 2.646 | 15.9 | 0 | 18.546
2.191 | 17-00000 | Izlaides DN15 montāža | gb. | 2 | 0.84 | 3.15 | 2.646 | 2.24 | 0 | 4.886 | 1.68 | 5.292 | 4.48 | 0 | 9.772
|  | Kopā Šunts Nr.2: | [8 empty] | 18.56 | 58.464 | 352.52 | 0.08 | 411.064
2.192 | 17-00000 | Elektromontāžas darbi | kpl. | 1 | 8 | 3.15 | 25.2 | 50 | 5 | 80.2 | 8 | 25.2 | 50 | 5 | 80.2
|  | Kopā Apkures sistēma Nr. 5: | [8 empty] | 118.87 | 374.4405 | 568.27 | 17.5648 | 960.2753
Apkures sistēma Nr. 6
Cauruļvadi
2.193 | 17-00000 | Tērauda caurules DN25 montāža | m | 30 | 1.28 | 3.15 | 4.032 | 2.8 | 0.06 | 6.892 | 38.4 | 120.96 | 84 | 1.8 | 206.76
2.194 | 17-00000 | Cauruļu izolācijas TapeLock KK-AL čaulas DN25 b=20mm montāža | m | 30 | 0.44 | 3.15 | 1.386 | 2.36 | 0 | 3.746 | 13.2 | 41.58 | 70.8 | 0 | 112.38
1.27 | 14-00000 | Cauruļvadu hidrauliskā pārbaude | 100m | 0.3 | 9 | 3.15 | 28.35 | 0 | 18.48 | 46.83 | 2.7 | 8.505 | 0 | 5.544 | 14.049
|  | Kopā Cauruļvadi: | [8 empty] | 54.3 | 171.045 | 154.8 | 7.344 | 333.189
Šunts Nr.3
2.195 | 17-00000 | Cirkulācijas sūkņa ALPHA+15-40 130 montāža | gb. | 1 | 3 | 3.15 | 9.45 | 169.72 | 0 | 179.17 | 3 | 9.45 | 169.72 | 0 | 179.17
2.196 | 17-00000 | Trīsvirzienu vārsta DN15 Kvs=1,0 montāža | gb. | 1 | 3 | 3.15 | 9.45 | 90.75 | 0 | 100.2 | 3 | 9.45 | 90.75 | 0 | 100.2
2.197 | 17-00000 | Filtra DN25 montāža | gb. | 1 | 0.8 | 3.15 | 2.52 | 3.25 | 0 | 5.77 | 0.8 | 2.52 | 3.25 | 0 | 5.77
2.198 | 17-00000 | Balansējošais vārsta DN20 Kvs=2,4 q=0,11 l/s montāža | gb. | 1 | 0.84 | 3.15 | 2.646 | 28.92 | 0.02 | 31.586 | 0.84 | 2.646 | 28.92 | 0.02 | 31.586
2.199 | 17-00000 | Vienvirziena vārsta DN20 montāža | gb. | 1 | 0.84 | 3.15 | 2.646 | 6.84 | 0.02 | 9.506 | 0.84 | 2.646 | 6.84 | 0.02 | 9.506
2.200 | 17-00000 | Noslēgvārsta DN25 mntāža | gb. | 2 | 0.84 | 3.15 | 2.646 | 3.14 | 0.02 | 5.806 | 1.68 | 5.292 | 6.28 | 0.04 | 11.612
2.201 | 17-00000 | Termometra 0-120°C montāža | gb. | 2 | 0.84 | 3.15 | 2.646 | 6.03 | 0 | 8.676 | 1.68 | 5.292 | 12.06 | 0 | 17.352
2.202 | 17-00000 | Manometra 0-6 bar. montāža | gb. | 4 | 0.84 | 3.15 | 2.646 | 6.03 | 0 | 8.676 | 3.36 | 10.584 | 24.12 | 0 | 34.704
2.203 | 17-00000 | Atgaisotāja DN15 montāža | gb. | 1 | 0.84 | 3.15 | 2.646 | 3.82 | 0 | 6.466 | 0.84 | 2.646 | 3.82 | 0 | 6.466
2.204 | 17-00000 | Pretaizsalšanas sensora montāža | gb. | 1 | 0.84 | 3.15 | 2.646 | 15.9 | 0 | 18.546 | 0.84 | 2.646 | 15.9 | 0 | 18.546
2.205 | 17-00000 | Izlaides DN15 montāža | gb. | 2 | 0.84 | 3.15 | 2.646 | 2.24 | 0 | 4.886 | 1.68 | 5.292 | 4.48 | 0 | 9.772
|  | Kopā Šunts Nr.3: | [8 empty] | 18.56 | 58.464 | 366.14 | 0.08 | 424.684
2.206 | 17-00000 | Elektromontāžas darbi | kpl. | 1 | 8 | 3.15 | 25.2 | 50 | 5 | 80.2 | 8 | 25.2 | 50 | 5 | 80.2
|  | Kopā Apkures sistēma Nr. 6: | [8 empty] | 80.86 | 254.709 | 570.94 | 12.424 | 838.073
Apkures sistēma Nr. 7
Cauruļvadi
2.207 | 17-00000 | Tērauda caurules DN25 montāža | m | 29 | 1.28 | 3.15 | 4.032 | 2.8 | 0.06 | 6.892 | 37.12 | 116.928 | 81.2 | 1.74 | 199.868
2.208 | 17-00000 | Cauruļu izolācijas TapeLock KK-AL čaulas DN25 b=20mm montāža | m | 29 | 0.44 | 3.15 | 1.386 | 2.36 | 0 | 3.746 | 12.76 | 40.194 | 68.44 | 0 | 108.634
1.27 | 14-00000 | Cauruļvadu hidrauliskā pārbaude | 100m | 0.29 | 9 | 3.15 | 28.35 | 0 | 18.48 | 46.83 | 2.61 | 8.2215 | 0 | 5.3592 | 13.5807
|  | Kopā Cauruļvadi: | [8 empty] | 52.49 | 165.3435 | 149.64 | 7.0992 | 322.0827
Šunts Nr.4
2.209 | 17-00000 | Cirkulācijas sūkņa ALPHA+15-40 130montāža | gb. | 1 | 3 | 3.15 | 9.45 | 169.72 | 0 | 179.17 | 3 | 9.45 | 169.72 | 0 | 179.17
2.210 | 17-00000 | Trīsvirzienu vārsta DN15 Kvs=1,6 montāža | gb. | 1 | 3 | 3.15 | 9.45 | 90.75 | 0 | 100.2 | 3 | 9.45 | 90.75 | 0 | 100.2
2.211 | 17-00000 | Filtra DN25 montāža | gb. | 1 | 0.8 | 3.15 | 2.52 | 3.25 | 0 | 5.77 | 0.8 | 2.52 | 3.25 | 0 | 5.77
2.212 | 17-00000 | Balansējošais vārsta DN20 Kvs=3,6 q=0,17 l/s montāža | gb. | 1 | 0.84 | 3.15 | 2.646 | 28.92 | 0.02 | 31.586 | 0.84 | 2.646 | 28.92 | 0.02 | 31.586
2.213 | 17-00000 | Vienvirziena vārsta DN20 montāža | gb. | 1 | 0.84 | 3.15 | 2.646 | 6.84 | 0.02 | 9.506 | 0.84 | 2.646 | 6.84 | 0.02 | 9.506
2.214 | 17-00000 | Noslēgvārsta DN25 mntāža | gb. | 2 | 0.84 | 3.15 | 2.646 | 3.14 | 0.02 | 5.806 | 1.68 | 5.292 | 6.28 | 0.04 | 11.612
2.215 | 17-00000 | Termometra 0-120°C montāža | gb. | 2 | 0.84 | 3.15 | 2.646 | 6.03 | 0 | 8.676 | 1.68 | 5.292 | 12.06 | 0 | 17.352
2.216 | 17-00000 | Manometra 0-6 bar. montāža | gb. | 4 | 0.84 | 3.15 | 2.646 | 6.03 | 0 | 8.676 | 3.36 | 10.584 | 24.12 | 0 | 34.704
2.217 | 17-00000 | Atgaisotāja DN15 montāža | gb. | 1 | 0.84 | 3.15 | 2.646 | 3.82 | 0 | 6.466 | 0.84 | 2.646 | 3.82 | 0 | 6.466
2.218 | 17-00000 | Pretaizsalšanas sensora montāža | gb. | 1 | 0.84 | 3.15 | 2.646 | 15.9 | 0 | 18.546 | 0.84 | 2.646 | 15.9 | 0 | 18.546
2.219 | 17-00000 | Izlaides DN15 montāža | gb. | 2 | 0.84 | 3.15 | 2.646 | 2.24 | 0 | 4.886 | 1.68 | 5.292 | 4.48 | 0 | 9.772
|  | Kopā Šunts Nr.4: | [8 empty] | 18.56 | 58.464 | 366.14 | 0.08 | 424.684
2.220 | 17-00000 | Elektromontāžas darbi | kpl. | 1 | 8 | 3.15 | 25.2 | 50 | 5 | 80.2 | 8 | 25.2 | 50 | 5 | 80.2
|  | Kopā Apkures sistēma Nr. 7: | [8 empty] | 79.05 | 249.0075 | 565.78 | 12.1792 | 826.9667
|  | Kopā APKURES SISTĒMAS: | [8 empty] | 3712.59 | 11694.6585 | 24106.13 | 573.0784 | 36373.8669
Kopā | [10 empty] | 4814.2 | 15164.73 | 39993.05 | 690.7472 | 55848.5272
Piezīmes:
1. Veicamo darbu izmaksu aprēķinā ietverti aŗī atsevišķi neuzrādītie palīgdarbi un palīgmateriāli, bez kuriem nebūtu iespējama būvdarbu tehnoloģiski pareiza un spēkā esošajiem normatīviem atbilstoša veikšana pilnā apjomā.
2. Materiālu komplektāciju veikt atbilstoši izstrādātājam projektam, ražotājfirmu un LR normatīvo aktu nosacījumiem.
3.Šajā būvdarbu apjomu sarakstā dotas veicamo darbu tiešās izmaksas, neietverot nodokļus un materiālu piegādes izdevumus.
4. Šis būvdarbu apjomu saraksts sastādīts, lai pasūtītājs varētu iepazīties ar paredzētajām atsevišķu būvdarbu veikšanas kopējām izmaksām, un nav domāts publiskošanai līdz objektā veicamo būvdarbu izplides iepirkuma procedūras rezultātu paziņošanai.

## Apjomi_VENT
BŪVDARBU APJOMU SARAKSTS NR. 2-2
VENTILĀCIJAS SISTĒMAS
Būves nosaukums: |  | Alūksnes slimnīcas ēka
Objekta nosaukums: |  | Alūksnes slimnīcas ēkas rekonstrukcija
Objekta adrese: |  | Pils iela 1, Alūksne, Alūksnes novads, LV-4301
Pasūtijuma Nr. |  | ERAF-1
Nr.p.k | Kods | Darba nosaukums | Mēra vienība | Vienību skaits | Vienības izmaksas | [5 empty] | Kopā uz visu apjomu
[5 empty] | laika norma (c/h) | darba samaksas likme (Ls/h) | darba alga (Ls) | mate- riāli (Ls) | mehā- nismi (Ls) | kopā (Ls) | darb- ietilpība (c/h) | darba alga (Ls) | mate- riāli (Ls) | mehā- nismi (Ls) | summa (Ls)
1 | 2 | 3 | 4 | 5 | 6 | 7 |  | 9 | 10 | 11 | 12 | 13 | 14 | 15 | 16
1. |  | Ventilācija, slimnīcas ēka
PN-1 sistēma
1.1 | 17-00000 | Gaisa apstrādes agregāta GOLD DPX 08 komplektā ar automātiku (PN-1 sistēma, Qp=2700m³/h;Qn=2700m³/h) montāža | kpl. | 1 | 77 | 3.15 | 242.55 | 8460 | 84.6 | 8787.15 | 77 | 242.55 | 8460 | 84.6 | 8787.15
1.2 | 17-00000 | Skārda gaisa vadu SR-400 montāža, ieskaitot stiprinājumus un blīvējumu | m | 4 | 1.16 | 3.15 | 3.654 | 11.83 | 0.44 | 15.924 | 4.64 | 14.616 | 47.32 | 1.76 | 63.696
1.3 | 17-00000 | Tas pats, SR-500 | m | 1 | 1.26 | 3.15 | 3.969 | 14.21 | 0.45 | 18.629 | 1.26 | 3.969 | 14.21 | 0.45 | 18.629
1.4 | 17-00000 | Tas pats, 600x150 | m | 9 | 1.5 | 3.15 | 4.725 | 26.26 | 0.45 | 31.435 | 13.5 | 42.525 | 236.34 | 4.05 | 282.915
1.5 | 17-00000 | Tas pats, LKR-600x200 | m | 4 | 1.5 | 3.15 | 4.725 | 27.48 | 0.45 | 32.655 | 6 | 18.9 | 109.92 | 1.8 | 130.62
1.6 | 17-00000 | Tas pats, LKR-600x250 | m | 35 | 1.5 | 3.15 | 4.725 | 29.71 | 0.45 | 34.885 | 52.5 | 165.375 | 1039.85 | 15.75 | 1220.975
1.7 | 17-00000 | Gaisa vadu līkuma BU 90-400 montāža | gb. | 4 | 1.5 | 3.15 | 4.725 | 14.13 | 0.1 | 18.955 | 6 | 18.9 | 56.52 | 0.4 | 75.82
1.8 | 17-00000 | Tas pats, LBR 90-250x600 | gb. | 3 | 0.98 | 3.15 | 3.087 | 16.58 | 0.1 | 19.767 | 2.94 | 9.261 | 49.74 | 0.3 | 59.301
1.9 | 17-00000 | Tas pats, LBR 90-600x150 | gb. | 5 | 1.5 | 3.15 | 4.725 | 13.73 | 0.1 | 18.555 | 7.5 | 23.625 | 68.65 | 0.5 | 92.775
1.10 | 17-00000 | Tas pats, LBR 90-600x250 | gb. | 2 | 1.5 | 3.15 | 4.725 | 16.58 | 0.1 | 21.405 | 3 | 9.45 | 33.16 | 0.2 | 42.81
1.11 | 17-00000 | Gaisa vadu T-gabalu 600x250/600x250 montāža | gb. | 3 | 2.5 | 3.15 | 7.875 | 75.83 | 0.1 | 83.805 | 7.5 | 23.625 | 227.49 | 0.3 | 251.415
1.12 | 17-00000 | Gaisa vadu pāreju LDR 600x100 600x150 L450 montāža | gb. | 14 | 2.1 | 3.15 | 6.615 | 14.55 | 0.1 | 21.265 | 29.4 | 92.61 | 203.7 | 1.4 | 297.71
1.13 | 17-00000 | Tas pats, LDR 600x150 600x200 L450 | gb. | 4 | 2.1 | 3.15 | 6.615 | 15.16 | 0.1 | 21.875 | 8.4 | 26.46 | 60.64 | 0.4 | 87.5
1.14 | 17-00000 | Tas pats, LORU 600x250 500 L450 | gb. | 1 | 2.1 | 3.15 | 6.615 | 18.14 | 0.1 | 24.855 | 2.1 | 6.615 | 18.14 | 0.1 | 24.855
1.15 | 17-00000 | Gaisa vadu gala tapas LEPR 600 200 montāža | gb. | 2 | 0.76 | 3.15 | 2.394 | 6.41 | 0.1 | 8.904 | 1.52 | 4.788 | 12.82 | 0.2 | 17.808
1.16 | 17-00000 | Tas pats, LEPR 600 250 | gb. | 5 | 0.76 | 3.15 | 2.394 | 6.81 | 0.1 | 9.304 | 3.8 | 11.97 | 34.05 | 0.5 | 46.52
1.17 | 17-00000 | Gaisa sadales iekārtas pieplūdei CDHb 66-600-2-1-open-4V ar HEPA filtriem montāža | gb. | 14 | 3.2 | 3.15 | 10.08 | 410 | 2.5 | 422.58 | 44.8 | 141.12 | 5740 | 35 | 5916.12
1.18 | 17-00000 | Gaisa sadales iekārtas nosūcei C21-1000-150N montāža | gb. | 2 | 3.2 | 3.15 | 10.08 | 240 | 2.5 | 252.58 | 6.4 | 20.16 | 480 | 5 | 505.16
1.19 | 17-00000 | Tas pats, C21-1000-200N | gb. | 2 | 3.2 | 3.15 | 10.08 | 260 | 2.5 | 272.58 | 6.4 | 20.16 | 520 | 5 | 545.16
1.20 | 17-00000 | Gaisa plūsmas regulēšanas vārsta UTK/R 600x150 montāža | gb. | 14 | 2.1 | 3.15 | 6.615 | 31.44 | 0.1 | 38.155 | 29.4 | 92.61 | 440.16 | 1.4 | 534.17
1.21 | 17-00000 | Tas pats, UTK/R 600x250 | gb. | 4 | 2.1 | 3.15 | 6.615 | 35.78 | 0.1 | 42.495 | 8.4 | 26.46 | 143.12 | 0.4 | 169.98
1.22 | 17-00000 | Trokšņu slāpētāja Ø400 montāža | gb. | 2 | 1.5 | 3.15 | 4.725 | 55.42 | 0.1 | 60.245 | 3 | 9.45 | 110.84 | 0.2 | 120.49
1.23 | 17-00000 | Tas pats, 600x250 | gb. | 2 | 2.1 | 3.15 | 6.615 | 54.13 | 0.2 | 60.945 | 4.2 | 13.23 | 108.26 | 0.4 | 121.89
1.25 | 17-00000 | Ugunsdrošā vārsta FDR/E-R-600-250 montāža | gb. | 2 | 2.1 | 3.15 | 6.615 | 71.04 | 0.2 | 77.855 | 4.2 | 13.23 | 142.08 | 0.4 | 155.71
1.26 | 17-00000 | Gaisa vadu izolācijas AIM b=100mm montāža | m² | 10 | 1.2 | 3.15 | 3.78 | 9.64 | 0.05 | 13.47 | 12 | 37.8 | 96.4 | 0.5 | 134.7
1.27 | 17-00000 | Restes 1400x500 montāža | gb. | 1 | 2.1 | 3.15 | 6.615 | 55.24 | 0.2 | 62.055 | 2.1 | 6.615 | 55.24 | 0.2 | 62.055
1.28 | 17-00000 | Gaisa izplūdes skursteņa HV 400 2 montāža | gb. | 1 | 2.1 | 3.15 | 6.615 | 13.93 | 0.1 | 20.645 | 2.1 | 6.615 | 13.93 | 0.1 | 20.645
1.29 | 17-00000 | Elektromontāžas darbi | kpl. | 1 | 8 | 3.15 | 25.2 | 25 | 2.5 | 52.7 | 8 | 25.2 | 25 | 2.5 | 52.7
|  | Kopā PN-1 sistēma: | [8 empty] | 358.06 | 1127.889 | 18547.58 | 163.81 | 19839.279
PN-2 sistēma
1.30 | 17-00000 | Gaisa apstrādes agregāta GOLD DRX 05 komplektā ar automātiku(PN-2 sistēma, Qp=1870m³/h;Qn=1620m³/h) montāža | kpl. | 1 | 70 | 3.15 | 220.5 | 7600 | 76 | 7896.5 | 70 | 220.5 | 7600 | 76 | 7896.5
1.31 | 17-00000 | Skārda gaisa vadu SR-100 montāža, ieskaitot stiprinājumus un blīvējumu | m | 1 | 0.96 | 3.15 | 3.024 | 3.77 | 0.2 | 6.994 | 0.96 | 3.024 | 3.77 | 0.2 | 6.994
1.32 | 17-00000 | Tas pats, SR-125 | m | 39 | 0.96 | 3.15 | 3.024 | 4.24 | 0.2 | 7.464 | 37.44 | 117.936 | 165.36 | 7.8 | 291.096
1.33 | 17-00000 | Tas pats, SR-160 | m | 14 | 0.96 | 3.15 | 3.024 | 4.83 | 0.2 | 8.054 | 13.44 | 42.336 | 67.62 | 2.8 | 112.756
1.34 | 17-00000 | Tas pats, SR-200 | m | 2 | 0.98 | 3.15 | 3.087 | 5.5 | 0.28 | 8.867 | 1.96 | 6.174 | 11 | 0.56 | 17.734
1.35 | 17-00000 | Tas pats, SR-250 | m | 11 | 0.98 | 3.15 | 3.087 | 6.36 | 0.28 | 9.727 | 10.78 | 33.957 | 69.96 | 3.08 | 106.997
1.36 | 17-00000 | Tas pats, SR-315 | m | 24 | 1 | 3.15 | 3.15 | 8.09 | 0.28 | 11.52 | 24 | 75.6 | 194.16 | 6.72 | 276.48
1.37 | 17-00000 | Tas pats, SR-400 | m | 5 | 1.16 | 3.15 | 3.654 | 11.83 | 0.44 | 15.924 | 5.8 | 18.27 | 59.15 | 2.2 | 79.62
1.38 | 17-00000 | Tas pats, LKR-250x250 | m | 7 | 1.2 | 3.15 | 3.78 | 17.71 | 0.44 | 21.93 | 8.4 | 26.46 | 123.97 | 3.08 | 153.51
1.39 | 17-00000 | Tas pats, LKR-300x250 | m | 4 | 1.2 | 3.15 | 3.78 | 18.73 | 0.44 | 22.95 | 4.8 | 15.12 | 74.92 | 1.76 | 91.8
1.40 | 17-00000 | Tas pats, LKR-300x300 | m | 5 | 1.2 | 3.15 | 3.78 | 19.54 | 0.44 | 23.76 | 6 | 18.9 | 97.7 | 2.2 | 118.8
1.41 | 17-00000 | Tas pats, LKR-500x200 | m | 1 | 1.2 | 3.15 | 3.78 | 26.05 | 0.44 | 30.27 | 1.2 | 3.78 | 26.05 | 0.44 | 30.27
1.42 | 17-00000 | Gaisa vadu līkuma BU 15-100 montāža | gb. | 2 | 0.98 | 3.15 | 3.087 | 3.81 | 0.1 | 6.997 | 1.96 | 6.174 | 7.62 | 0.2 | 13.994
1.43 | 17-00000 | Tas pats, BU 15-125 | gb. | 18 | 0.98 | 3.15 | 3.087 | 4.36 | 0.1 | 7.547 | 17.64 | 55.566 | 78.48 | 1.8 | 135.846
1.44 | 17-00000 | Tas pats, BU 15-160 | gb. | 8 | 0.98 | 3.15 | 3.087 | 3.58 | 0.1 | 6.767 | 7.84 | 24.696 | 28.64 | 0.8 | 54.136
1.45 | 17-00000 | Tas pats, BU 15-250 | gb. | 2 | 0.98 | 3.15 | 3.087 | 5.56 | 0.1 | 8.747 | 1.96 | 6.174 | 11.12 | 0.2 | 17.494
1.46 | 17-00000 | Tas pats, BU 30-125 | gb. | 2 | 0.98 | 3.15 | 3.087 | 4.36 | 0.1 | 7.547 | 1.96 | 6.174 | 8.72 | 0.2 | 15.094
1.47 | 17-00000 | Tas pats, BU 90-125 | gb. | 10 | 0.98 | 3.15 | 3.087 | 5.59 | 0.1 | 8.777 | 9.8 | 30.87 | 55.9 | 1 | 87.77
1.48 | 17-00000 | Tas pats, BU 90-160 | gb. | 5 | 0.98 | 3.15 | 3.087 | 4.54 | 0.1 | 7.727 | 4.9 | 15.435 | 22.7 | 0.5 | 38.635
1.49 | 17-00000 | Tas pats, BU 90-250 | gb. | 3 | 0.98 | 3.15 | 3.087 | 7.13 | 0.1 | 10.317 | 2.94 | 9.261 | 21.39 | 0.3 | 30.951
1.50 | 17-00000 | Tas pats, BU 90-315 | gb. | 7 | 1.5 | 3.15 | 4.725 | 9.57 | 0.1 | 14.395 | 10.5 | 33.075 | 66.99 | 0.7 | 100.765
1.51 | 17-00000 | Tas pats, BU 90-400 | gb. | 3 | 1.5 | 3.15 | 4.725 | 14.13 | 0.1 | 18.955 | 4.5 | 14.175 | 42.39 | 0.3 | 56.865
1.52 | 17-00000 | Tas pats, LBR 90-250x250 | gb. | 3 | 0.98 | 3.15 | 3.087 | 10.07 | 0.1 | 13.257 | 2.94 | 9.261 | 30.21 | 0.3 | 39.771
1.53 | 17-00000 | Tas pats, LBR 90-300x300 | gb. | 4 | 1.5 | 3.15 | 4.725 | 18.01 | 0.1 | 22.835 | 6 | 18.9 | 72.04 | 0.4 | 91.34
1.54 | 17-00000 | Gaisa vadu T-gabala Ø250/Ø200 montāža | gb. | 1 | 0.98 | 3.15 | 3.087 | 8.44 | 0.1 | 11.627 | 0.98 | 3.087 | 8.44 | 0.1 | 11.627
1.55 | 17-00000 | Tas pats, Ø250/Ø250 | gb. | 1 | 0.98 | 3.15 | 3.087 | 9.66 | 0.1 | 12.847 | 0.98 | 3.087 | 9.66 | 0.1 | 12.847
1.56 | 17-00000 | Gaisa vadu pievienojuma Ø160/Ø100 montāža | gb. | 1 | 0.98 | 3.15 | 3.087 | 2.54 | 0.1 | 5.727 | 0.98 | 3.087 | 2.54 | 0.1 | 5.727
1.57 | 17-00000 | Tas pats, Ø160/Ø125 | gb. | 1 | 0.98 | 3.15 | 3.087 | 2.84 | 0.1 | 6.027 | 0.98 | 3.087 | 2.84 | 0.1 | 6.027
1.58 | 17-00000 | Tas pats, Ø250/Ø125 | gb. | 1 | 0.98 | 3.15 | 3.087 | 2.84 | 0.1 | 6.027 | 0.98 | 3.087 | 2.84 | 0.1 | 6.027
1.59 | 17-00000 | Tas pats, Ø315/Ø125 | gb. | 3 | 1.5 | 3.15 | 4.725 | 2.84 | 0.1 | 7.665 | 4.5 | 14.175 | 8.52 | 0.3 | 22.995
1.60 | 17-00000 | Tas pats, Ø315/Ø160 | gb. | 2 | 1.5 | 3.15 | 4.725 | 3.25 | 0.1 | 8.075 | 3 | 9.45 | 6.5 | 0.2 | 16.15
1.61 | 17-00000 | Tas pats, 250x250/Ø160 | gb. | 2 | 2.1 | 3.15 | 6.615 | 9.46 | 0.1 | 16.175 | 4.2 | 13.23 | 18.92 | 0.2 | 32.35
1.62 | 17-00000 | Tas pats, 250x250/Ø250 | gb. | 1 | 2.1 | 3.15 | 6.615 | 9.46 | 0.1 | 16.175 | 2.1 | 6.615 | 9.46 | 0.1 | 16.175
1.63 | 17-00000 | Tas pats, 300x250/Ø125 | gb. | 2 | 2.1 | 3.15 | 6.615 | 10.07 | 0.1 | 16.785 | 4.2 | 13.23 | 20.14 | 0.2 | 33.57
1.64 | 17-00000 | Tas pats, 300x300/Ø125 | gb. | 2 | 2.1 | 3.15 | 6.615 | 10.88 | 0.1 | 17.595 | 4.2 | 13.23 | 21.76 | 0.2 | 35.19
1.65 | 17-00000 | Tas pats, 300x300/Ø160 | gb. | 1 | 2.1 | 3.15 | 6.615 | 10.88 | 0.1 | 17.595 | 2.1 | 6.615 | 10.88 | 0.1 | 17.595
1.66 | 17-00000 | Tas pats, 500x200/Ø315 | gb. | 1 | 2.1 | 3.15 | 6.615 | 15.56 | 0.1 | 22.275 | 2.1 | 6.615 | 15.56 | 0.1 | 22.275
1.67 | 17-00000 | Gaisa vadu pārejas RCFLU 125 100 montāža | gb. | 10 | 0.98 | 3.15 | 3.087 | 3.96 | 0.1 | 7.147 | 9.8 | 30.87 | 39.6 | 1 | 71.47
1.68 | 17-00000 | Tas pats, RCFLU 160 125 | gb. | 2 | 0.98 | 3.15 | 3.087 | 3.96 | 0.1 | 7.147 | 1.96 | 6.174 | 7.92 | 0.2 | 14.294
1.69 | 17-00000 | Tas pats, RCFLU 200 160 | gb. | 1 | 0.98 | 3.15 | 3.087 | 5.16 | 0.1 | 8.347 | 0.98 | 3.087 | 5.16 | 0.1 | 8.347
1.70 | 17-00000 | Tas pats, RCFLU 250 160 | gb. | 2 | 0.98 | 3.15 | 3.087 | 6.71 | 0.1 | 9.897 | 1.96 | 6.174 | 13.42 | 0.2 | 19.794
1.71 | 17-00000 | Tas pats, RCFLU 250 200 | gb. | 1 | 0.98 | 3.15 | 3.087 | 6.71 | 0.1 | 9.897 | 0.98 | 3.087 | 6.71 | 0.1 | 9.897
1.72 | 17-00000 | Tas pats, RCFLU 400 315 | gb. | 1 | 1.5 | 3.15 | 4.725 | 11.13 | 0.1 | 15.955 | 1.5 | 4.725 | 11.13 | 0.1 | 15.955
1.73 | 17-00000 | Tas pats, LORU 300x300 400 L300 | gb. | 1 | 2.1 | 3.15 | 6.615 | 10.88 | 0.1 | 17.595 | 2.1 | 6.615 | 10.88 | 0.1 | 17.595
1.74 | 17-00000 | Gaisa vadu gala tapas LEPR 500 200 montāža | gb. | 2 | 0.76 | 3.15 | 2.394 | 5.8 | 0.1 | 8.294 | 1.52 | 4.788 | 11.6 | 0.2 | 16.588
1.75 | 17-00000 | Gaisa sadales iekārtas pieplūdei PELICAN CSa L-125-400-4V+ALSc L-100-125 montāža | gb. | 4 | 2.1 | 3.15 | 6.615 | 69 | 0.2 | 75.815 | 8.4 | 26.46 | 276 | 0.8 | 303.26
1.76 | 17-00000 | Tas pats, PELICAN CSa L-160-400-4V+ALSc L-100-160 | gb. | 3 | 2.1 | 3.15 | 6.615 | 80 | 0.2 | 86.815 | 6.3 | 19.845 | 240 | 0.6 | 260.445
1.77 | 17-00000 | Tas pats, PELICAN CSa L-160-400-4V+ALSc L-125-160 | gb. | 1 | 2.1 | 3.15 | 6.615 | 75 | 0.2 | 81.815 | 2.1 | 6.615 | 75 | 0.2 | 81.815
1.78 | 17-00000 | Tas pats, PELICAN CSa L-250-600-4V+ALSc L-160-250 | gb. | 1 | 2.1 | 3.15 | 6.615 | 97 | 0.2 | 103.815 | 2.1 | 6.615 | 97 | 0.2 | 103.815
1.79 | 17-00000 | Gaisa sadales iekārtas nosūcei PELICAN CEa L-125-400-F+ALSc L-100-125 montāža | gb. | 3 | 2.1 | 3.15 | 6.615 | 69 | 0.2 | 75.815 | 6.3 | 19.845 | 207 | 0.6 | 227.445
1.80 | 17-00000 | Tas pats, PELICAN CEa L-160-400-F+ALSc L-125-160 | gb. | 4 | 2.1 | 3.15 | 6.615 | 75 | 0.2 | 81.815 | 8.4 | 26.46 | 300 | 0.8 | 327.26
1.81 | 17-00000 | Tas pats, PELICAN CEa L-200-600-F+ALSc L-160-200 | gb. | 1 | 2.1 | 3.15 | 6.615 | 96 | 0.2 | 102.815 | 2.1 | 6.615 | 96 | 0.2 | 102.815
1.82 | 17-00000 | Tas pats, PELICAN CEa L-250-600-F+ALSc L-200-250 | gb. | 1 | 2.1 | 3.15 | 6.615 | 97 | 0.2 | 103.815 | 2.1 | 6.615 | 97 | 0.2 | 103.815
1.83 | 17-00000 | Trokšņu slāpētāja Ø300 montāža | gb. | 3 | 1.5 | 3.15 | 4.725 | 36.64 | 0.1 | 41.465 | 4.5 | 14.175 | 109.92 | 0.3 | 124.395
1.84 | 17-00000 | Tas pats, Ø400 | gb. | 1 | 1.5 | 3.15 | 4.725 | 55.42 | 0.1 | 60.245 | 1.5 | 4.725 | 55.42 | 0.1 | 60.245
1.89 | 17-00000 | Ugunsdrošā vārsta BSD 315 montāža | gb. | 1 | 1.5 | 3.15 | 4.725 | 55.29 | 0.1 | 60.115 | 1.5 | 4.725 | 55.29 | 0.1 | 60.115
1.91 | 17-00000 | Tas pats, FDR/E-R-300-300 | gb. | 1 | 2.1 | 3.15 | 6.615 | 45.19 | 0.2 | 52.005 | 2.1 | 6.615 | 45.19 | 0.2 | 52.005
1.92 | 17-00000 | Gaisa vadu izolācijas AIM b=100mm montāža | gb. | 8 | 1.2 | 3.15 | 3.78 | 9.64 | 0.05 | 13.47 | 9.6 | 30.24 | 77.12 | 0.4 | 107.76
1.93 | 17-00000 | Restes 1200x400 montāža | gb. | 1 | 2.1 | 3.15 | 6.615 | 44.24 | 0.2 | 51.055 | 2.1 | 6.615 | 44.24 | 0.2 | 51.055
1.94 | 17-00000 | Gaisa izplūdes skursteņa HV 400 2 montāža | gb. | 1 | 2.1 | 3.15 | 6.615 | 13.93 | 0.1 | 20.645 | 2.1 | 6.615 | 13.93 | 0.1 | 20.645
1.95 | 17-00000 | Elektromontāžas darbi | kpl. | 1 | 8 | 3.15 | 25.2 | 25 | 2.5 | 52.7 | 8 | 25.2 | 25 | 2.5 | 52.7
|  | Kopā PN-2 sistēma: | [8 empty] | 379.02 | 1193.913 | 10998.45 | 124.94 | 12317.303
PN-6 sistēma
1.329 | 17-00000 | Gaisa apstrādes agregāts GOLD DRX 14 komplektā ar automātiku(PN-6 sistēma, Qp=4490m³/h;Qn=3990m³/h) montāža | kpl. | 1 | 87 | 3.15 | 274.05 | 9637 | 96.4 | 10007.45 | 87 | 274.05 | 9637 | 96.4 | 10007.45
1.330 | 17-00000 | Skārda gaisa vadu SR-100 montāža, ieskaitot stiprinājumus un blīvējumu | m | 41 | 0.96 | 3.15 | 3.024 | 3.77 | 0.2 | 6.994 | 39.36 | 123.984 | 154.57 | 8.2 | 286.754
1.331 | 17-00000 | Tas pats, SR-125 | m | 37 | 0.96 | 3.15 | 3.024 | 4.24 | 0.2 | 7.464 | 35.52 | 111.888 | 156.88 | 7.4 | 276.168
1.332 | 17-00000 | Tas pats, SR-160 | m | 20 | 0.96 | 3.15 | 3.024 | 4.83 | 0.2 | 8.054 | 19.2 | 60.48 | 96.6 | 4 | 161.08
1.333 | 17-00000 | Tas pats, SR-200 | m | 39 | 0.98 | 3.15 | 3.087 | 5.5 | 0.28 | 8.867 | 38.22 | 120.393 | 214.5 | 10.92 | 345.813
1.334 | 17-00000 | Tas pats, SR-250 | m | 21 | 0.98 | 3.15 | 3.087 | 6.36 | 0.28 | 9.727 | 20.58 | 64.827 | 133.56 | 5.88 | 204.267
1.335 | 17-00000 | Tas pats, SR-315 | m | 3 | 1 | 3.15 | 3.15 | 8.09 | 0.28 | 11.52 | 3 | 9.45 | 24.27 | 0.84 | 34.56
1.336 | 17-00000 | Tas pats, SR-400 | m | 2 | 1.16 | 3.15 | 3.654 | 11.83 | 0.44 | 15.924 | 2.32 | 7.308 | 23.66 | 0.88 | 31.848
1.337 | 17-00000 | Tas pats, LKR-250x200 | m | 3 | 1.2 | 3.15 | 3.78 | 16.69 | 0.44 | 20.91 | 3.6 | 11.34 | 50.07 | 1.32 | 62.73
1.338 | 17-00000 | Tas pats, LKR-250x250 | m | 2 | 1.2 | 3.15 | 3.78 | 17.71 | 0.44 | 21.93 | 2.4 | 7.56 | 35.42 | 0.88 | 43.86
1.339 | 17-00000 | Tas pats, LKR-300x250 | m | 2 | 1.2 | 3.15 | 3.78 | 18.73 | 0.44 | 22.95 | 2.4 | 7.56 | 37.46 | 0.88 | 45.9
1.340 | 17-00000 | Tas pats, LKR-300x300 | m | 9 | 1.2 | 3.15 | 3.78 | 19.54 | 0.44 | 23.76 | 10.8 | 34.02 | 175.86 | 3.96 | 213.84
1.341 | 17-00000 | Tas pats, LKR-400x300 | m | 11 | 1.2 | 3.15 | 3.78 | 22.19 | 0.44 | 26.41 | 13.2 | 41.58 | 244.09 | 4.84 | 290.51
1.342 | 17-00000 | Tas pats, LKR-500x300 | m | 28 | 1.2 | 3.15 | 3.78 | 28.91 | 0.44 | 33.13 | 33.6 | 105.84 | 809.48 | 12.32 | 927.64
1.343 | 17-00000 | Tas pats, LKR-600x200 | m | 2 | 1.5 | 3.15 | 4.725 | 27.48 | 0.45 | 32.655 | 3 | 9.45 | 54.96 | 0.9 | 65.31
1.344 | 17-00000 | Tas pats, LKR-600x300 | m | 9 | 1.5 | 3.15 | 4.725 | 31.14 | 0.45 | 36.315 | 13.5 | 42.525 | 280.26 | 4.05 | 326.835
1.345 | 17-00000 | Tas pats, LKR-1000x400 | m | 7 | 2 | 3.15 | 6.3 | 46.41 | 0.5 | 53.21 | 14 | 44.1 | 324.87 | 3.5 | 372.47
1.346 | 17-00000 | Gaisa vadu līkuma BU 15-100 montāža | gb. | 3 | 0.98 | 3.15 | 3.087 | 3.81 | 0.1 | 6.997 | 2.94 | 9.261 | 11.43 | 0.3 | 20.991
1.347 | 17-00000 | Tas pats, BU 15-125 | gb. | 15 | 0.98 | 3.15 | 3.087 | 4.36 | 0.1 | 7.547 | 14.7 | 46.305 | 65.4 | 1.5 | 113.205
1.348 | 17-00000 | Tas pats, BU 15-160 | gb. | 1 | 0.98 | 3.15 | 3.087 | 3.58 | 0.1 | 6.767 | 0.98 | 3.087 | 3.58 | 0.1 | 6.767
1.349 | 17-00000 | Tas pats, BU 15-200 | gb. | 3 | 0.98 | 3.15 | 3.087 | 4.38 | 0.1 | 7.567 | 2.94 | 9.261 | 13.14 | 0.3 | 22.701
1.350 | 17-00000 | Tas pats, BU 12-125 | gb. | 1 | 0.98 | 3.15 | 3.087 | 4.36 | 0.1 | 7.547 | 0.98 | 3.087 | 4.36 | 0.1 | 7.547
1.351 | 17-00000 | Tas pats, BU 30-100 | gb. | 1 | 0.98 | 3.15 | 3.087 | 3.81 | 0.1 | 6.997 | 0.98 | 3.087 | 3.81 | 0.1 | 6.997
1.352 | 17-00000 | Tas pats, BU 30-125 | gb. | 5 | 0.98 | 3.15 | 3.087 | 4.36 | 0.1 | 7.547 | 4.9 | 15.435 | 21.8 | 0.5 | 37.735
1.353 | 17-00000 | Tas pats, BU 45-100 | gb. | 4 | 0.98 | 3.15 | 3.087 | 3.81 | 0.1 | 6.997 | 3.92 | 12.348 | 15.24 | 0.4 | 27.988
1.354 | 17-00000 | Tas pats, BU 90-100 | gb. | 7 | 0.98 | 3.15 | 3.087 | 4.46 | 0.1 | 7.647 | 6.86 | 21.609 | 31.22 | 0.7 | 53.529
1.355 | 17-00000 | Tas pats, BU 90-125 | gb. | 7 | 0.98 | 3.15 | 3.087 | 5.59 | 0.1 | 8.777 | 6.86 | 21.609 | 39.13 | 0.7 | 61.439
1.356 | 17-00000 | Tas pats, BU 90-160 | gb. | 1 | 0.98 | 3.15 | 3.087 | 4.54 | 0.1 | 7.727 | 0.98 | 3.087 | 4.54 | 0.1 | 7.727
1.357 | 17-00000 | Tas pats, BU 90-200 | gb. | 1 | 0.98 | 3.15 | 3.087 | 5.5 | 0.1 | 8.687 | 0.98 | 3.087 | 5.5 | 0.1 | 8.687
1.358 | 17-00000 | Tas pats, BU 90-250 | gb. | 3 | 0.98 | 3.15 | 3.087 | 7.13 | 0.1 | 10.317 | 2.94 | 9.261 | 21.39 | 0.3 | 30.951
1.359 | 17-00000 | Tas pats, BU 90-400 | gb. | 1 | 1.5 | 3.15 | 4.725 | 14.13 | 0.1 | 18.955 | 1.5 | 4.725 | 14.13 | 0.1 | 18.955
1.360 | 17-00000 | Tas pats, LBR 90-400x1000 | gb. | 1 | 2.1 | 3.15 | 6.615 | 39.38 | 0.1 | 46.095 | 2.1 | 6.615 | 39.38 | 0.1 | 46.095
1.361 | 17-00000 | Tas pats, LBR 90-500x300 | gb. | 4 | 2.1 | 3.15 | 6.615 | 31.64 | 0.1 | 38.355 | 8.4 | 26.46 | 126.56 | 0.4 | 153.42
1.362 | 17-00000 | Tas pats, LBR 90-600x300 | gb. | 1 | 2.1 | 3.15 | 6.615 | 32.26 | 0.1 | 38.975 | 2.1 | 6.615 | 32.26 | 0.1 | 38.975
1.363 | 17-00000 | Gaisa vadu T-gabala Ø160/Ø160 montāža | gb. | 1 | 0.98 | 3.15 | 3.087 | 6.41 | 0.1 | 9.597 | 0.98 | 3.087 | 6.41 | 0.1 | 9.597
1.364 | 17-00000 | Tas pats, Ø200/Ø125 | gb. | 3 | 0.98 | 3.15 | 3.087 | 6.41 | 0.1 | 9.597 | 2.94 | 9.261 | 19.23 | 0.3 | 28.791
1.365 | 17-00000 | Tas pats, Ø250/Ø125 | gb. | 1 | 0.98 | 3.15 | 3.087 | 7.22 | 0.1 | 10.407 | 0.98 | 3.087 | 7.22 | 0.1 | 10.407
1.366 | 17-00000 | Tas pats, 300x600/300x600 | gb. | 1 | 2.5 | 3.15 | 7.875 | 79.9 | 0.1 | 87.875 | 2.5 | 7.875 | 79.9 | 0.1 | 87.875
1.367 | 17-00000 | Gaisa vadu pievienojuma Ø160/Ø125 montāža | gb. | 2 | 0.98 | 3.15 | 3.087 | 2.84 | 0.1 | 6.027 | 1.96 | 6.174 | 5.68 | 0.2 | 12.054
1.368 | 17-00000 | Tas pats, Ø200/Ø100 | gb. | 2 | 0.98 | 3.15 | 3.087 | 2.54 | 0.1 | 5.727 | 1.96 | 6.174 | 5.08 | 0.2 | 11.454
1.369 | 17-00000 | Tas pats, Ø200/Ø160 | gb. | 1 | 0.98 | 3.15 | 3.087 | 3.25 | 0.1 | 6.437 | 0.98 | 3.087 | 3.25 | 0.1 | 6.437
1.370 | 17-00000 | Tas pats, Ø250/Ø100 | gb. | 1 | 0.98 | 3.15 | 3.087 | 2.54 | 0.1 | 5.727 | 0.98 | 3.087 | 2.54 | 0.1 | 5.727
1.371 | 17-00000 | Tas pats, Ø250/Ø200 | gb. | 1 | 0.98 | 3.15 | 3.087 | 4.57 | 0.1 | 7.757 | 0.98 | 3.087 | 4.57 | 0.1 | 7.757
1.372 | 17-00000 | Tas pats, Ø250/Ø250 | gb. | 3 | 0.98 | 3.15 | 3.087 | 6.41 | 0.1 | 9.597 | 2.94 | 9.261 | 19.23 | 0.3 | 28.791
1.373 | 17-00000 | Tas pats, Ø315/Ø125 | gb. | 2 | 1.5 | 3.15 | 4.725 | 2.84 | 0.1 | 7.665 | 3 | 9.45 | 5.68 | 0.2 | 15.33
1.374 | 17-00000 | Tas pats, 600x200/1000x400 | gb. | 1 | 2.1 | 3.15 | 6.615 | 27.78 | 0.1 | 34.495 | 2.1 | 6.615 | 27.78 | 0.1 | 34.495
1.375 | 17-00000 | Tas pats, 1000x400/600x300 | gb. | 1 | 2.1 | 3.15 | 6.615 | 27.78 | 0.1 | 34.495 | 2.1 | 6.615 | 27.78 | 0.1 | 34.495
1.376 | 17-00000 | Tas pats, 250x200/Ø200 | gb. | 1 | 2.1 | 3.15 | 6.615 | 8.85 | 0.1 | 15.565 | 2.1 | 6.615 | 8.85 | 0.1 | 15.565
1.377 | 17-00000 | Tas pats, 300x250/Ø100 | gb. | 1 | 2.1 | 3.15 | 6.615 | 10.07 | 0.1 | 16.785 | 2.1 | 6.615 | 10.07 | 0.1 | 16.785
1.378 | 17-00000 | Tas pats, 300x250/Ø200 | gb. | 1 | 2.1 | 3.15 | 6.615 | 10.07 | 0.1 | 16.785 | 2.1 | 6.615 | 10.07 | 0.1 | 16.785
1.379 | 17-00000 | Tas pats, 300x300/Ø100 | gb. | 1 | 2.1 | 3.15 | 6.615 | 10.88 | 0.1 | 17.595 | 2.1 | 6.615 | 10.88 | 0.1 | 17.595
1.380 | 17-00000 | Tas pats, 300x300/Ø200 | gb. | 2 | 2.1 | 3.15 | 6.615 | 10.88 | 0.1 | 17.595 | 4.2 | 13.23 | 21.76 | 0.2 | 35.19
1.381 | 17-00000 | Tas pats, 400x300/Ø100 | gb. | 1 | 2.1 | 3.15 | 6.615 | 14.75 | 0.1 | 21.465 | 2.1 | 6.615 | 14.75 | 0.1 | 21.465
1.382 | 17-00000 | Tas pats, 400x300/Ø125 | gb. | 1 | 2.1 | 3.15 | 6.615 | 14.75 | 0.1 | 21.465 | 2.1 | 6.615 | 14.75 | 0.1 | 21.465
1.383 | 17-00000 | Tas pats, 400x300/Ø160 | gb. | 1 | 2.1 | 3.15 | 6.615 | 14.75 | 0.1 | 21.465 | 2.1 | 6.615 | 14.75 | 0.1 | 21.465
1.384 | 17-00000 | Tas pats, 400x300/Ø200 | gb. | 4 | 2.1 | 3.15 | 6.615 | 14.75 | 0.1 | 21.465 | 8.4 | 26.46 | 59 | 0.4 | 85.86
1.385 | 17-00000 | Tas pats, 500x300/Ø100 | gb. | 1 | 2.1 | 3.15 | 6.615 | 17.4 | 0.1 | 24.115 | 2.1 | 6.615 | 17.4 | 0.1 | 24.115
1.386 | 17-00000 | Tas pats, 500x300/Ø125 | gb. | 4 | 2.1 | 3.15 | 6.615 | 17.4 | 0.1 | 24.115 | 8.4 | 26.46 | 69.6 | 0.4 | 96.46
1.387 | 17-00000 | Tas pats, 500x300/Ø160 | gb. | 2 | 2.1 | 3.15 | 6.615 | 17.4 | 0.1 | 24.115 | 4.2 | 13.23 | 34.8 | 0.2 | 48.23
1.388 | 17-00000 | Tas pats, 500x300/Ø200 | gb. | 1 | 2.1 | 3.15 | 6.615 | 17.4 | 0.1 | 24.115 | 2.1 | 6.615 | 17.4 | 0.1 | 24.115
1.389 | 17-00000 | Tas pats, 500x300/Ø400 | gb. | 1 | 2.1 | 3.15 | 6.615 | 17.4 | 0.1 | 24.115 | 2.1 | 6.615 | 17.4 | 0.1 | 24.115
1.390 | 17-00000 | Tas pats, 600x300/Ø125 | gb. | 1 | 2.1 | 3.15 | 6.615 | 20.25 | 0.1 | 26.965 | 2.1 | 6.615 | 20.25 | 0.1 | 26.965
1.391 | 17-00000 | Tas pats, 600x300/Ø200 | gb. | 1 | 2.1 | 3.15 | 6.615 | 20.25 | 0.1 | 26.965 | 2.1 | 6.615 | 20.25 | 0.1 | 26.965
1.392 | 17-00000 | Tas pats, 1000x400/Ø250 | gb. | 2 | 2.1 | 3.15 | 6.615 | 36.73 | 0.1 | 43.445 | 4.2 | 13.23 | 73.46 | 0.2 | 86.89
1.393 | 17-00000 | Gaisa vadu pārejas RCFLU 125 100 montāža | gb. | 13 | 0.98 | 3.15 | 3.087 | 3.96 | 0.1 | 7.147 | 12.74 | 40.131 | 51.48 | 1.3 | 92.911
1.394 | 17-00000 | Tas pats, RCFLU 160 100 | gb. | 3 | 0.98 | 3.15 | 3.087 | 3.96 | 0.1 | 7.147 | 2.94 | 9.261 | 11.88 | 0.3 | 21.441
1.395 | 17-00000 | Tas pats, RCFLU 160 125 | gb. | 1 | 0.98 | 3.15 | 3.087 | 3.96 | 0.1 | 7.147 | 0.98 | 3.087 | 3.96 | 0.1 | 7.147
1.396 | 17-00000 | Tas pats, RCFLU 200 160 | gb. | 13 | 0.98 | 3.15 | 3.087 | 5.16 | 0.1 | 8.347 | 12.74 | 40.131 | 67.08 | 1.3 | 108.511
1.397 | 17-00000 | Tas pats, RCFLU 250 125 | gb. | 1 | 0.98 | 3.15 | 3.087 | 6.71 | 0.1 | 9.897 | 0.98 | 3.087 | 6.71 | 0.1 | 9.897
1.398 | 17-00000 | Tas pats, RCFLU 250 200 | gb. | 2 | 0.98 | 3.15 | 3.087 | 6.71 | 0.1 | 9.897 | 1.96 | 6.174 | 13.42 | 0.2 | 19.794
1.399 | 17-00000 | Tas pats, LORU 250x200 250 L300 | gb. | 1 | 2.1 | 3.15 | 6.615 | 8.85 | 0.1 | 15.565 | 2.1 | 6.615 | 8.85 | 0.1 | 15.565
1.400 | 17-00000 | Tas pats, LORU 300x300 315 L300 | gb. | 1 | 2.1 | 3.15 | 6.615 | 10.88 | 0.1 | 17.595 | 2.1 | 6.615 | 10.88 | 0.1 | 17.595
1.401 | 17-00000 | Tas pats, LORU 600x300 125 L450 | gb. | 1 | 2.1 | 3.15 | 6.615 | 20.25 | 0.1 | 26.965 | 2.1 | 6.615 | 20.25 | 0.1 | 26.965
1.402 | 17-00000 | Tas pats, LORU 600x300 200 L450 | gb. | 1 | 2.1 | 3.15 | 6.615 | 20.25 | 0.1 | 26.965 | 2.1 | 6.615 | 20.25 | 0.1 | 26.965
1.403 | 17-00000 | Tas pats, LDR 500x300 400x300 L450 | gb. | 2 | 2.1 | 3.15 | 6.615 | 15.16 | 0.1 | 21.875 | 4.2 | 13.23 | 30.32 | 0.2 | 43.75
1.404 | 17-00000 | Tas pats, LDR 600x300 500x300 L450 | gb. | 1 | 2.1 | 3.15 | 6.615 | 16.18 | 0.1 | 22.895 | 2.1 | 6.615 | 16.18 | 0.1 | 22.895
1.405 | 17-00000 | Gaisa vadu gala tapas LEPR 1000 400 montāža | gb. | 2 | 0.98 | 3.15 | 3.087 | 11.9 | 0.1 | 15.087 | 1.96 | 6.174 | 23.8 | 0.2 | 30.174
1.406 | 17-00000 | Gaisa sadales iekārtas pieplūdei PELICAN CSa L-125-400-4V+ALSc L-100-125 montāža | gb. | 6 | 2.1 | 3.15 | 6.615 | 69 | 0.2 | 75.815 | 12.6 | 39.69 | 414 | 1.2 | 454.89
1.407 | 17-00000 | Tas pats, PELICAN CSa L-160-400-4V+ALSc L-100-160 | gb. | 3 | 2.1 | 3.15 | 6.615 | 80 | 0.2 | 86.815 | 6.3 | 19.845 | 240 | 0.6 | 260.445
1.408 | 17-00000 | Tas pats, PELICAN CSa L-160-400-4V+ALSc L-125-160 | gb. | 6 | 2.1 | 3.15 | 6.615 | 75 | 0.2 | 81.815 | 12.6 | 39.69 | 450 | 1.2 | 490.89
1.409 | 17-00000 | Tas pats, PELICAN CSa L-200-600-4V+ALSc L-125-200 | gb. | 1 | 2.1 | 3.15 | 6.615 | 94 | 0.2 | 100.815 | 2.1 | 6.615 | 94 | 0.2 | 100.815
1.410 | 17-00000 | Tas pats, PELICAN CSa L-200-600-4V+ALSc L-160-200 | gb. | 7 | 2.1 | 3.15 | 6.615 | 96 | 0.2 | 102.815 | 14.7 | 46.305 | 672 | 1.4 | 719.705
1.411 | 17-00000 | Gaisa sadales iekārtas nosūcei PELICAN CEa L-125-400-F+ALSc L-100-125 montāža | gb. | 14 | 2.1 | 3.15 | 6.615 | 69 | 0.2 | 75.815 | 29.4 | 92.61 | 966 | 2.8 | 1061.41
1.412 | 17-00000 | Tas pats, PELICAN CEa L-200-600-F+ALSc L-160-200 | gb. | 8 | 2.1 | 3.15 | 6.615 | 96 | 0.2 | 102.815 | 16.8 | 52.92 | 768 | 1.6 | 822.52
1.413 | 17-00000 | Trokšņu slāpētāja Ø250 montāža | gb. | 1 | 2.1 | 3.15 | 6.615 | 31.84 | 0.1 | 38.555 | 2.1 | 6.615 | 31.84 | 0.1 | 38.555
1.414 | 17-00000 | Tas pats, 500x300 | gb. | 1 | 2.1 | 3.15 | 6.615 | 52.9 | 0.2 | 59.715 | 2.1 | 6.615 | 52.9 | 0.2 | 59.715
1.415 | 17-00000 | Tas pats, 1000x400 | gb. | 3 | 2.1 | 3.15 | 6.615 | 106.85 | 0.2 | 113.665 | 6.3 | 19.845 | 320.55 | 0.6 | 340.995
1.420 | 17-00000 | Ugunsdrošais vārsta BSD 250 montāža | gb. | 1 | 0.98 | 3.15 | 3.087 | 47.77 | 0.1 | 50.957 | 0.98 | 3.087 | 47.77 | 0.1 | 50.957
1.425 | 17-00000 | Tas pats, FDR/E-R-500-300 | gb. | 1 | 2.1 | 3.15 | 6.615 | 64.93 | 0.2 | 71.745 | 2.1 | 6.615 | 64.93 | 0.2 | 71.745
1.426 | 17-00000 | Tas pats, FDR/E-R-600-300 | gb. | 1 | 2.1 | 3.15 | 6.615 | 71.04 | 0.2 | 77.855 | 2.1 | 6.615 | 71.04 | 0.2 | 77.855
1.427 | 17-00000 | Gaisa vadu izolācijas AIM b=100mm montāža | m² | 3 | 1.2 | 3.15 | 3.78 | 9.64 | 0.05 | 13.47 | 3.6 | 11.34 | 28.92 | 0.15 | 40.41
1.428 | 17-00000 | Restes 2600x500 montāža | gb. | 1 | 2.1 | 3.15 | 6.615 | 132 | 0.4 | 139.015 | 2.1 | 6.615 | 132 | 0.4 | 139.015
1.429 | 17-00000 | Jumtiņa uz 1000x400 montāža | gb. | 1 | 2.1 | 3.15 | 6.615 | 32.83 | 0.4 | 39.845 | 2.1 | 6.615 | 32.83 | 0.4 | 39.845
1.430 | 17-00000 | Elektromontāžas darbi | kpl. | 1 | 8 | 3.15 | 25.2 | 25 | 2.5 | 52.7 | 8 | 25.2 | 25 | 2.5 | 52.7
|  | Kopā PN-6 sistēma: | [8 empty] | 660.74 | 2081.331 | 18253.01 | 195.72 | 20530.061
N-1 sistēma
1.431 | 17-00000 | Gaisa apstrādes agregāta TFER-200 komplektā ar automātiku (N-1 sistēma Qn=550m³/h) montāža | kpl. | 1 | 3.2 | 3.15 | 10.08 | 148.8 | 1.5 | 160.38 | 3.2 | 10.08 | 148.8 | 1.5 | 160.38
1.432 | 17-00000 | Skārda gaisa vadu SR-125 montāža, ieskaitot stiprinājumus un blīvējumu | m | 5 | 0.96 | 3.15 | 3.024 | 4.24 | 0.2 | 7.464 | 4.8 | 15.12 | 21.2 | 1 | 37.32
1.433 | 17-00000 | Tas pats, SR-160 | m | 20 | 0.96 | 3.15 | 3.024 | 4.83 | 0.2 | 8.054 | 19.2 | 60.48 | 96.6 | 4 | 161.08
1.434 | 17-00000 | Tas pats, SR-200 | m | 5 | 0.98 | 3.15 | 3.087 | 5.5 | 0.28 | 8.867 | 4.9 | 15.435 | 27.5 | 1.4 | 44.335
1.435 | 17-00000 | Gaisa vadu līkuma BU 90-125 montāža | gb. | 1 | 0.98 | 3.15 | 3.087 | 5.59 | 0.1 | 8.777 | 0.98 | 3.087 | 5.59 | 0.1 | 8.777
1.436 | 17-00000 | Tas pats, BU 90-160 | gb. | 6 | 0.98 | 3.15 | 3.087 | 4.54 | 0.1 | 7.727 | 5.88 | 18.522 | 27.24 | 0.6 | 46.362
1.437 | 17-00000 | Tas pats, BU 90-200 | gb. | 1 | 0.98 | 3.15 | 3.087 | 5.5 | 0.1 | 8.687 | 0.98 | 3.087 | 5.5 | 0.1 | 8.687
1.438 | 17-00000 | Gaisa vadu T-gabalu TSTCU 200 160 montāža | gb. | 1 | 0.98 | 3.15 | 3.087 | 7.02 | 0.1 | 10.207 | 0.98 | 3.087 | 7.02 | 0.1 | 10.207
1.439 | 17-00000 | Tas pats, TSTCU 200 200 | gb. | 1 | 0.98 | 3.15 | 3.087 | 7.83 | 0.1 | 11.017 | 0.98 | 3.087 | 7.83 | 0.1 | 11.017
1.440 | 17-00000 | Gaisa vadu pārejas RCFLU 160 125 montāža | gb. | 1 | 0.98 | 3.15 | 3.087 | 3.96 | 0.1 | 7.147 | 0.98 | 3.087 | 3.96 | 0.1 | 7.147
1.441 | 17-00000 | Tas pats, RCFLU 160 150 | gb. | 1 | 0.98 | 3.15 | 3.087 | 3.96 | 0.1 | 7.147 | 0.98 | 3.087 | 3.96 | 0.1 | 7.147
1.442 | 17-00000 | Tas pats, RCFLU 200 160 | gb. | 2 | 0.98 | 3.15 | 3.087 | 5.13 | 0.1 | 8.317 | 1.96 | 6.174 | 10.26 | 0.2 | 16.634
1.443 | 17-00000 | Gaisa sadales iekārtas nosūcei KU 125N montāža | gb. | 1 | 1.2 | 3.15 | 3.78 | 88.35 | 0.1 | 92.23 | 1.2 | 3.78 | 88.35 | 0.1 | 92.23
1.444 | 17-00000 | Tas pats, KU 150N | gb. | 1 | 1.2 | 3.15 | 3.78 | 93.43 | 0.1 | 97.31 | 1.2 | 3.78 | 93.43 | 0.1 | 97.31
1.445 | 17-00000 | Tas pats, KU 160N | gb. | 2 | 1.2 | 3.15 | 3.78 | 93.43 | 0.1 | 97.31 | 2.4 | 7.56 | 186.86 | 0.2 | 194.62
1.446 | 17-00000 | Ugunsdrošā vārsta BSD 160 montāža | gb. | 2 | 0.98 | 3.15 | 3.087 | 40.71 | 0.1 | 43.897 | 1.96 | 6.174 | 81.42 | 0.2 | 87.794
1.447 | 17-00000 | Elektromontāžas darbi | kpl. | 1 | 4 | 3.15 | 12.6 | 10 | 1.5 | 24.1 | 4 | 12.6 | 10 | 1.5 | 24.1
|  | Kopā N-1 sistēma: | [8 empty] | 795 | 2504.25 | 21620.31 | 216.37 | 24340.93
N-9 sistēma
1.449 | 17-00000 | Sadzīves ventilatora DECOR-100 CDZ montāža | kpl. | 2 | 3 | 3.15 | 9.45 | 52 | 1.5 | 62.95 | 6 | 18.9 | 104 | 3 | 125.9
1.450 | 17-00000 | Tas pats DECOR-200 CRZ; S&P | kpl. | 1 | 3 | 3.15 | 9.45 | 62 | 1.5 | 72.95 | 3 | 9.45 | 62 | 1.5 | 72.95
1.451 | 17-00000 | Skārda gaisa vadu SR-100 montāža, ieskaitot stiprinājumus un blīvējumu | m | 7 | 0.96 | 3.15 | 3.024 | 3.77 | 0.2 | 6.994 | 6.72 | 21.168 | 26.39 | 1.4 | 48.958
1.452 | 17-00000 | Tas pats, SR-125 | m | 1 | 0.96 | 3.15 | 3.024 | 4.24 | 0.2 | 7.464 | 0.96 | 3.024 | 4.24 | 0.2 | 7.464
1.453 | 17-00000 | Tas pats, SR-160 | m | 3 | 0.96 | 3.15 | 3.024 | 4.83 | 0.2 | 8.054 | 2.88 | 9.072 | 14.49 | 0.6 | 24.162
1.454 | 17-00000 | Gaisa vadu līkumu BU 90-100 montāža | gb. | 4 | 0.98 | 3.15 | 3.087 | 4.46 | 0.1 | 7.647 | 3.92 | 12.348 | 17.84 | 0.4 | 30.588
1.455 | 17-00000 | Tas pats, BU 90-160 | gb. | 1 | 0.98 | 3.15 | 3.087 | 4.54 | 0.1 | 7.727 | 0.98 | 3.087 | 4.54 | 0.1 | 7.727
1.456 | 17-00000 | Gaisa vadu T-gabalu TSTCU 100 100 montāža | gb. | 1 | 0.98 | 3.15 | 3.087 | 3.96 | 0.1 | 7.147 | 0.98 | 3.087 | 3.96 | 0.1 | 7.147
1.457 | 17-00000 | Tas pats, TSTCU 160 125 | gb. | 1 | 0.98 | 3.15 | 3.087 | 6 | 0.1 | 9.187 | 0.98 | 3.087 | 6 | 0.1 | 9.187
1.458 | 17-00000 | Gaisa vadu pārejas RCFLU 160 100 montāža | gb. | 1 | 0.98 | 3.15 | 3.087 | 3.96 | 0.1 | 7.147 | 0.98 | 3.087 | 3.96 | 0.1 | 7.147
1.459 | 17-00000 | Restes YGC 160 montāža | gb. | 1 | 0.98 | 3.15 | 3.087 | 7.27 | 0.1 | 10.457 | 0.98 | 3.087 | 7.27 | 0.1 | 10.457
1.461 | 17-00000 | Elektromontāžas darbi | kpl. | 1 | 4 | 3.15 | 12.6 | 10 | 1.5 | 24.1 | 4 | 12.6 | 10 | 1.5 | 24.1
|  | Kopā N-9 sistēma: | [8 empty] | 32.38 | 101.997 | 264.69 | 9.1 | 375.787
|  | Kopā ventilācija SLIMNĪCAS ĒKA: | [8 empty] | 2225.2 | 7009.38 | 69684.04 | 709.94 | 77403.36
2. |  | Ventilācija LABORATORIJAS KORPUSS
PN-1 sistēma
2.1 | 17-00000 | Gaisa apstrādes agregāta REC 300 komplektā ar elektrisko sildīšanas batereju(RBE), vadības paneli(PC3) un kantaino pāreju uz apaļo(CSA)(PN-1 sistēma, Qp=240m³/h;Qn=240m³/h) montāža | kpl. | 1 | 12 | 3.15 | 37.8 | 725 | 7.25 | 770.05 | 12 | 37.8 | 725 | 7.25 | 770.05
2.2 | 17-00000 | Skārda gaisa vadu SR-100 montāža, ieskaitot stiprinājumus un blīvējumu | m | 6 | 0.96 | 3.15 | 3.024 | 3.77 | 0.2 | 6.994 | 5.76 | 18.144 | 22.62 | 1.2 | 41.964
2.3 | 17-00000 | Tas pats, SR-125 | m | 2 | 0.96 | 3.15 | 3.024 | 4.24 | 0.2 | 7.464 | 1.92 | 6.048 | 8.48 | 0.4 | 14.928
2.4 | 17-00000 | Tas pats, SR-160 | m | 5 | 0.96 | 3.15 | 3.024 | 4.83 | 0.2 | 8.054 | 4.8 | 15.12 | 24.15 | 1 | 40.27
2.5 | 17-00000 | Tas pats, SR-200 | m | 2 | 0.98 | 3.15 | 3.087 | 5.5 | 0.28 | 8.867 | 1.96 | 6.174 | 11 | 0.56 | 17.734
2.6 | 17-00000 | Gaisa vadu līkumu BU 15-100 montāža | gb. | 4 | 0.98 | 3.15 | 3.087 | 3.81 | 0.1 | 6.997 | 3.92 | 12.348 | 15.24 | 0.4 | 27.988
2.7 | 17-00000 | Tas pats, BU 90-100 | gb. | 1 | 0.98 | 3.15 | 3.087 | 4.46 | 0.1 | 7.647 | 0.98 | 3.087 | 4.46 | 0.1 | 7.647
2.8 | 17-00000 | Tas pats, BU 90-160 | gb. | 4 | 0.98 | 3.15 | 3.087 | 4.54 | 0.1 | 7.727 | 3.92 | 12.348 | 18.16 | 0.4 | 30.908
2.9 | 17-00000 | Gaisa vadu T-gabalu Ø160/Ø100 montāža | gb. | 1 | 0.98 | 3.15 | 3.087 | 5.59 | 0.1 | 8.777 | 0.98 | 3.087 | 5.59 | 0.1 | 8.777
2.10 | 17-00000 | Tas pats, Ø160/Ø125 | gb. | 1 | 0.98 | 3.15 | 3.087 | 6 | 0.1 | 9.187 | 0.98 | 3.087 | 6 | 0.1 | 9.187
2.11 | 17-00000 | Gaisa vadu pārejas RCFLU 160 100 montāža | gb. | 1 | 0.98 | 3.15 | 3.087 | 3.96 | 0.1 | 7.147 | 0.98 | 3.087 | 3.96 | 0.1 | 7.147
2.12 | 17-00000 | Tas pats, RCFLU 160 125 | gb. | 1 | 0.98 | 3.15 | 3.087 | 3.96 | 0.1 | 7.147 | 0.98 | 3.087 | 3.96 | 0.1 | 7.147
2.13 | 17-00000 | Tas pats, RCFLU 200 160 | gb. | 1 | 0.98 | 3.15 | 3.087 | 5.16 | 0.1 | 8.347 | 0.98 | 3.087 | 5.16 | 0.1 | 8.347
2.14 | 17-00000 | Gaisa sadales iekārtas pieplūdei PELICAN Csa 125-400-4V+ALSc 100-125 montāža | gb. | 1 | 2.1 | 3.15 | 6.615 | 69 | 0.2 | 75.815 | 2.1 | 6.615 | 69 | 0.2 | 75.815
2.15 | 17-00000 | Tas pats, PELICAN Csa 160-400-4V+ALSc 125-160 | gb. | 1 | 2.1 | 3.15 | 6.615 | 75 | 0.2 | 81.815 | 2.1 | 6.615 | 75 | 0.2 | 81.815
2.16 | 17-00000 | Gaisa sadales iekārtas nosūcei PELICAN CEa L-125-400-F+ALSc L-100-125 montāža | gb. | 1 | 2.1 | 3.15 | 6.615 | 69 | 0.2 | 75.815 | 2.1 | 6.615 | 69 | 0.2 | 75.815
2.17 | 17-00000 | Tas pats, PELICAN CEa L-160-400-F+ALSc L-125-160 | gb. | 1 | 2.1 | 3.15 | 6.615 | 75 | 0.2 | 81.815 | 2.1 | 6.615 | 75 | 0.2 | 81.815
2.18 | 17-00000 | Ugunsdrošā vārsta BSD 200 montāža | gb. | 1 | 0.98 | 3.15 | 3.087 | 43.84 | 0.1 | 47.027 | 0.98 | 3.087 | 43.84 | 0.1 | 47.027
2.19 | 17-00000 | Gaisa vadu izolācijas AIM b=100mm montāža | m² | 2.5 | 1.2 | 3.15 | 3.78 | 9.64 | 0.05 | 13.47 | 3 | 9.45 | 24.1 | 0.125 | 33.675
2.20 | 17-00000 | Restes YGC 160 montāža | gb. | 1 | 0.98 | 3.15 | 3.087 | 7.27 | 0.1 | 10.457 | 0.98 | 3.087 | 7.27 | 0.1 | 10.457
2.21 | 17-00000 | Skārda jumtiņa uz Ø200 montāža | gb. | 1 | 0.98 | 3.15 | 3.087 | 8.84 | 0.05 | 11.977 | 0.98 | 3.087 | 8.84 | 0.05 | 11.977
2.22 | 17-00000 | Elektromontāžas darbi | kpl. | 1 | 8 | 3.15 | 25.2 | 25 | 2.5 | 52.7 | 8 | 25.2 | 25 | 2.5 | 52.7
| Kopā Ventilācija LABORATORIJAS KORPUSS: | [9 empty] | 62.5 | 196.875 | 1250.83 | 15.485 | 1463.19
Kopā | [10 empty] | 2287.7 | 7206.255 | 70934.87 | 725.425 | 78866.55
Piezīmes:
1. Veicamo darbu izmaksu aprēķinā ietverti aŗī atsevišķi neuzrādītie palīgdarbi un palīgmateriāli, bez kuriem nebūtu iespējama būvdarbu tehnoloģiski pareiza un spēkā esošajiem normatīviem atbilstoša veikšana pilnā apjomā.
2. Materiālu komplektāciju veikt atbilstoši izstrādātājam projektam, ražotājfirmu un LR normatīvo aktu nosacījumiem.
3.Šajā būvdarbu apjomu sarakstā dotas veicamo darbu tiešās izmaksas, neietverot nodokļus un materiālu piegādes izdevumus.
4. Šis būvdarbu apjomu saraksts sastādīts, lai pasūtītājs varētu iepazīties ar paredzētajām atsevišķu būvdarbu veikšanas kopējām izmaksām, un nav domāts publiskošanai līdz objektā veicamo būvdarbu izplides iepirkuma procedūras rezultātu paziņošanai.

## Apjomi_el,vs
BŪVDARBU APJOMU SARAKSTS NR. 2-3
IEKŠĒJIE ELEKTROMONTĀŽAS DARBI
Būves nosaukums: |  | Alūksnes slimnīcas ēka
Objekta nosaukums: |  | Alūksnes slimnīcas ēkas rekonstrukcija
Objekta adrese: |  | Pils iela 1, Alūksne, Alūksnes novads, LV-4301
Pasūtijuma Nr. |  | ERAF-1
Nr.p.k | Kods | Darba nosaukums | Mēra vienība | Vienību skaits | laika norma (c/h) | darba samaksas likme (Ls/h) | darba alga (Ls) | mate- riāli (Ls) | mehā- nismi (Ls) | Vienības izmaksas Ls | darb- ietilpība (c/h) | darba alga (Ls) | mate- riāli (Ls) | mehā- nismi (Ls) | Kopā uz visu apjomu, Ls
1 | 2 | 3 | 4 | 5 | [5 empty] | 6 |  |  |  |  | 7
1. |  | Elektroapgāde, iekšējie tīkli, EL
Sadalne ASS-1
1 | 18-00000 | Zemapmetuma sadalnes korpusa 800x300 montāža | kpl. | 1 | 3.5 | 3.3 | 11.55 | 94.78 | 1.5 | 107.83 | 3.5 | 11.55 | 94.78 | 1.5 | 107.83
2 | 18-00000 | Ievadslēdža INS160,160A, montāža | gb. | 1 | 0.98 | 3.3 | 3.234 | 77.21 | 0.01 | 80.454 | 0.98 | 3.234 | 77.21 | 0.01 | 80.454
3 | 18-00000 | Automātslēdža 1-f B10A montāža | gb. | 4 | 0.3 | 3.3 | 0.99 | 2.25 | 0.01 | 3.25 | 1.2 | 3.96 | 9 | 0.04 | 13
4 | 18-00000 | Automātslēdža 1-f B16A montāža | gb. | 2 | 0.3 | 3.3 | 0.99 | 2.25 | 0.01 | 3.25 | 0.6 | 1.98 | 4.5 | 0.02 | 6.5
5 | 18-00000 | Automātslēdža 1-f C10A montāža | gb. | 1 | 0.3 | 3.3 | 0.99 | 2.25 | 0.01 | 3.25 | 0.3 | 0.99 | 2.25 | 0.01 | 3.25
6 | 18-00000 | Automātslēdža 1-f C16A montāža | gb. | 4 | 0.3 | 3.3 | 0.99 | 2.85 | 0.01 | 3.85 | 1.2 | 3.96 | 11.4 | 0.04 | 15.4
7 | 18-00000 | Automātslēdža 3-f C25A montāža | gb. | 2 | 0.45 | 3.3 | 1.485 | 7.94 | 0.01 | 9.435 | 0.9 | 2.97 | 15.88 | 0.02 | 18.87
8 | 18-00000 | Automātslēdža 3-f C32A montāža | gb. | 1 | 0.45 | 3.3 | 1.485 | 9.46 | 0.01 | 10.955 | 0.45 | 1.485 | 9.46 | 0.01 | 10.955
9 | 18-00000 | Kombinētā noplūdes strāvas automātslēdža 16A 30mA 2p montāža | gb. | 8 | 0.45 | 3.3 | 1.485 | 9.9 | 0.01 | 11.395 | 3.6 | 11.88 | 79.2 | 0.08 | 91.16
10 | 18-00000 | Kombinētā noplūdes strāvas automātslēdža 16A 30mA 4p montāža | gb. | 1 | 0.6 | 3.3 | 1.98 | 13.88 | 0.01 | 15.87 | 0.6 | 1.98 | 13.88 | 0.01 | 15.87
11 | 18-00000 | Darba strāvas pārtraucēja MZ204 montāža automātslēdzim | gb. | 1 | 0.45 | 3.3 | 1.485 | 21.98 | 0.01 | 23.475 | 0.45 | 1.485 | 21.98 | 0.01 | 23.475
12 | 18-00000 | Pārsprieguma aizsardzības, klase "C"4P., montāža | kpl. | 1 | 0.98 | 3.3 | 3.234 | 113.56 | 0.01 | 116.804 | 0.98 | 3.234 | 113.56 | 0.01 | 116.804
|  | Kopā Sadalne ASS-1: | [8 empty] | 14.76 | 48.708 | 453.1 | 1.76 | 503.568
Sadalne ASS-2
13 | 18-00000 | Zemapmetuma sadalnes korpusa 800x300 montāža | kpl. | 1 | 3.5 | 3.3 | 11.55 | 94.78 | 1.5 | 107.83 | 3.5 | 11.55 | 94.78 | 1.5 | 107.83
14 | 18-00000 | Ievadslēdža INS160,160A, montāža | gb. | 1 | 0.98 | 3.3 | 3.234 | 77.21 | 0.01 | 80.454 | 0.98 | 3.234 | 77.21 | 0.01 | 80.454
15 | 18-00000 | Automātslēdža 1-f B10A montāža | gb. | 2 | 0.3 | 3.3 | 0.99 | 2.25 | 0.01 | 3.25 | 0.6 | 1.98 | 4.5 | 0.02 | 6.5
16 | 18-00000 | Automātslēdža 1-f B16A montāža | gb. | 6 | 0.3 | 3.3 | 0.99 | 2.25 | 0.01 | 3.25 | 1.8 | 5.94 | 13.5 | 0.06 | 19.5
17 | 18-00000 | Automātslēdža 1-f C16A montāža | gb. | 3 | 0.3 | 3.3 | 0.99 | 2.85 | 0.01 | 3.85 | 0.9 | 2.97 | 8.55 | 0.03 | 11.55
18 | 18-00000 | Automātslēdža 3-f C25A montāža | gb. | 2 | 0.45 | 3.3 | 1.485 | 7.94 | 0.01 | 9.435 | 0.9 | 2.97 | 15.88 | 0.02 | 18.87
19 | 18-00000 | Automātslēdža 3-f C50A montāža | gb. | 1 | 0.45 | 3.3 | 1.485 | 13.38 | 0.01 | 14.875 | 0.45 | 1.485 | 13.38 | 0.01 | 14.875
20 | 18-00000 | Kombinētā noplūdes strāvas automātslēdža 16A 30mA 2p montāža | gb. | 4 | 0.45 | 3.3 | 1.485 | 9.9 | 0.01 | 11.395 | 1.8 | 5.94 | 39.6 | 0.04 | 45.58
21 | 18-00000 | Darba strāvas pārtraucēja MZ204 montāža automātslēdzim | gb. | 1 | 0.45 | 3.3 | 1.485 | 21.98 | 0.01 | 23.475 | 0.45 | 1.485 | 21.98 | 0.01 | 23.475
22 | 18-00000 | Pārsprieguma aizsardzības, klase "C"4P., montāža | kpl. | 1 | 0.98 | 3.3 | 3.234 | 113.56 | 0.01 | 116.804 | 0.98 | 3.234 | 113.56 | 0.01 | 116.804
|  | Kopā Sadalne ASS-2: | [8 empty] | 12.36 | 40.788 | 402.94 | 1.71 | 445.438
Sadalne ASS-3
23 | 18-00000 | Virsapmetuma sadalnes korpusa 500x300 montāža | kpl. | 1 | 3.5 | 3.3 | 11.55 | 73.84 | 1.5 | 86.89 | 3.5 | 11.55 | 73.84 | 1.5 | 86.89
24 | 18-00000 | Ievadslēdža INS63, 63A, montāža | gb. | 1 | 0.45 | 3.3 | 1.485 | 13.9 | 0.01 | 15.395 | 0.45 | 1.485 | 13.9 | 0.01 | 15.395
25 | 18-00000 | Automātslēdža 1-f C10A montāža | gb. | 1 | 0.3 | 3.3 | 0.99 | 2.25 | 0.01 | 3.25 | 0.3 | 0.99 | 2.25 | 0.01 | 3.25
26 | 18-00000 | Automātslēdža 3-f C25A montāža | gb. | 4 | 0.45 | 3.3 | 1.485 | 7.94 | 0.01 | 9.435 | 1.8 | 5.94 | 31.76 | 0.04 | 37.74
27 | 18-00000 | Kombinētā noplūdes strāvas automātslēdža 16A 30mA 4p montāža | gb. | 1 | 0.6 | 3.3 | 1.98 | 13.88 | 0.01 | 15.87 | 0.6 | 1.98 | 13.88 | 0.01 | 15.87
28 | 18-00000 | Pārsprieguma aizsardzības, klase "C"4P., montāža | kpl. | 1 | 0.98 | 3.3 | 3.234 | 113.56 | 0.01 | 116.804 | 0.98 | 3.234 | 113.56 | 0.01 | 116.804
|  | Kopā Sadalne ASS-3: | [8 empty] | 7.63 | 25.179 | 249.19 | 1.58 | 275.949
Sadalne ASS-1-1
29 | 18-00000 | Zemapmetuma sadalnes korpusa VU36B (36mod.) montāža | kpl. | 1 | 2.8 | 3.3 | 9.24 | 22.48 | 0.07 | 31.79 | 2.8 | 9.24 | 22.48 | 0.07 | 31.79
30 | 18-00000 | Ievadslēdža 40A, 3P, montāža | gb. | 1 | 0.45 | 3.3 | 1.485 | 13.9 | 0.01 | 15.395 | 0.45 | 1.485 | 13.9 | 0.01 | 15.395
31 | 18-00000 | Automātslēdža 1-f B10A montāža | gb. | 3 | 0.3 | 3.3 | 0.99 | 2.25 | 0.01 | 3.25 | 0.9 | 2.97 | 6.75 | 0.03 | 9.75
32 | 18-00000 | Automātslēdža 1-f B16A montāža | gb. | 9 | 0.3 | 3.3 | 0.99 | 2.25 | 0.01 | 3.25 | 2.7 | 8.91 | 20.25 | 0.09 | 29.25
33 | 18-00000 | Automātslēdža 1-f C10A montāža | gb. | 1 | 0.3 | 3.3 | 0.99 | 2.25 | 0.01 | 3.25 | 0.3 | 0.99 | 2.25 | 0.01 | 3.25
34 | 18-00000 | Automātslēdža 3-f C16A montāža | gb. | 1 | 0.45 | 3.3 | 1.485 | 7.94 | 0.01 | 9.435 | 0.45 | 1.485 | 7.94 | 0.01 | 9.435
35 | 18-00000 | Kombinētā noplūdes strāvas automātslēdža 16A 30mA 2p montāža | gb. | 4 | 0.45 | 3.3 | 1.485 | 9.9 | 0.01 | 11.395 | 1.8 | 5.94 | 39.6 | 0.04 | 45.58
|  | Kopā Sadalne ASS-1-1: | [8 empty] | 9.4 | 31.02 | 113.17 | 0.26 | 144.45
Sadalne ASS-1-2
36 | 18-00000 | Zemapmetuma sadalnes korpusa VU24B (24mod.) montāža | kpl. | 1 | 2.8 | 3.3 | 9.24 | 22.48 | 0.07 | 31.79 | 2.8 | 9.24 | 22.48 | 0.07 | 31.79
37 | 18-00000 | Ievadslēdža 40A, 3P, montāža | gb. | 1 | 0.45 | 3.3 | 1.485 | 13.9 | 0.01 | 15.395 | 0.45 | 1.485 | 13.9 | 0.01 | 15.395
38 | 18-00000 | Automātslēdža 1-f B10A montāža | gb. | 1 | 0.3 | 3.3 | 0.99 | 2.25 | 0.01 | 3.25 | 0.3 | 0.99 | 2.25 | 0.01 | 3.25
39 | 18-00000 | Automātslēdža 1-f B16A montāža | gb. | 9 | 0.3 | 3.3 | 0.99 | 2.25 | 0.01 | 3.25 | 2.7 | 8.91 | 20.25 | 0.09 | 29.25
40 | 18-00000 | Kombinētā noplūdes strāvas automātslēdža 16A 30mA 2p montāža | gb. | 2 | 0.45 | 3.3 | 1.485 | 9.9 | 0.01 | 11.395 | 0.9 | 2.97 | 19.8 | 0.02 | 22.79
|  | Kopā Sadalne ASS-1-2: | [8 empty] | 7.15 | 23.595 | 78.68 | 0.2 | 102.475
Sadalne ASS-2-1
41 | 18-00000 | Zemapmetuma sadalnes korpusa VU36B (36mod.) montāža | kpl. | 1 | 2.8 | 3.3 | 9.24 | 22.48 | 0.07 | 31.79 | 2.8 | 9.24 | 22.48 | 0.07 | 31.79
42 | 18-00000 | Ievadslēdža 40A, 3P, montāža | gb. | 1 | 0.45 | 3.3 | 1.485 | 13.9 | 0.01 | 15.395 | 0.45 | 1.485 | 13.9 | 0.01 | 15.395
43 | 18-00000 | Automātslēdža 1-f B10A montāža | gb. | 2 | 0.3 | 3.3 | 0.99 | 2.25 | 0.01 | 3.25 | 0.6 | 1.98 | 4.5 | 0.02 | 6.5
44 | 18-00000 | Automātslēdža 1-f B16A montāža | gb. | 10 | 0.3 | 3.3 | 0.99 | 2.25 | 0.01 | 3.25 | 3 | 9.9 | 22.5 | 0.1 | 32.5
45 | 18-00000 | Kombinētā noplūdes strāvas automātslēdža 16A 30mA 2p montāža | gb. | 3 | 0.45 | 3.3 | 1.485 | 9.9 | 0.01 | 11.395 | 1.35 | 4.455 | 29.7 | 0.03 | 34.185
46 | 18-00000 | Kontaktora 1NO In-20A 24V montāža | gb. | 1 | 0.45 | 3.3 | 1.485 | 12.9 | 0.01 | 14.395 | 0.45 | 1.485 | 12.9 | 0.01 | 14.395
47 | 18-00000 | Krēslas laika slēdža montāža | gb. | 1 | 0.98 | 3.3 | 3.234 | 48.52 | 0.01 | 51.764 | 0.98 | 3.234 | 48.52 | 0.01 | 51.764
48 | 18-00000 | Krēslas sensora montāža | gb. | 1 | 0.98 | 3.3 | 3.234 | 20.25 | 0.01 | 23.494 | 0.98 | 3.234 | 20.25 | 0.01 | 23.494
|  | Kopā Sadalne ASS-2-1: | [8 empty] | 10.61 | 35.013 | 174.75 | 0.26 | 210.023
Sadalne ASS-2-2
49 | 18-00000 | Zemapmetuma sadalnes korpusa VU24B (24mod.) montāža | kpl. | 1 | 2.8 | 3.3 | 9.24 | 22.48 | 0.07 | 31.79 | 2.8 | 9.24 | 22.48 | 0.07 | 31.79
50 | 18-00000 | Ievadslēdža 40A, 3P, montāža | gb. | 1 | 0.45 | 3.3 | 1.485 | 13.9 | 0.01 | 15.395 | 0.45 | 1.485 | 13.9 | 0.01 | 15.395
51 | 18-00000 | Automātslēdža 1-f B10A montāža | gb. | 1 | 0.3 | 3.3 | 0.99 | 2.25 | 0.01 | 3.25 | 0.3 | 0.99 | 2.25 | 0.01 | 3.25
52 | 18-00000 | Automātslēdža 1-f B16A montāža | gb. | 2 | 0.3 | 3.3 | 0.99 | 2.25 | 0.01 | 3.25 | 0.6 | 1.98 | 4.5 | 0.02 | 6.5
53 | 18-00000 | Automātslēdža 1-f C10A montāža | gb. | 2 | 0.3 | 3.3 | 0.99 | 2.25 | 0.01 | 3.25 | 0.6 | 1.98 | 4.5 | 0.02 | 6.5
54 | 18-00000 | Automātslēdža 3-f C16A montāža | gb. | 1 | 0.45 | 3.3 | 1.485 | 7.94 | 0.01 | 9.435 | 0.45 | 1.485 | 7.94 | 0.01 | 9.435
55 | 18-00000 | Kombinētā noplūdes strāvas automātslēdža 16A 30mA 2p montāža | gb. | 6 | 0.45 | 3.3 | 1.485 | 9.9 | 0.01 | 11.395 | 2.7 | 8.91 | 59.4 | 0.06 | 68.37
|  | Kopā Sadalne ASS-2-2: | [8 empty] | 7.9 | 26.07 | 114.97 | 0.2 | 141.24
Sadalne ASS-3-1
56 | 18-00000 | Zemapmetuma sadalnes korpusa VU24B (24mod.) montāža | kpl. | 1 | 2.8 | 3.3 | 9.24 | 22.48 | 0.07 | 31.79 | 2.8 | 9.24 | 22.48 | 0.07 | 31.79
57 | 18-00000 | Ievadslēdža 40A, 3P, montāža | gb. | 1 | 0.45 | 3.3 | 1.485 | 13.9 | 0.01 | 15.395 | 0.45 | 1.485 | 13.9 | 0.01 | 15.395
58 | 18-00000 | Automātslēdža 1-f B10A montāža | gb. | 4 | 0.3 | 3.3 | 0.99 | 2.25 | 0.01 | 3.25 | 1.2 | 3.96 | 9 | 0.04 | 13
59 | 18-00000 | Automātslēdža 1-f B16A montāža | gb. | 6 | 0.3 | 3.3 | 0.99 | 2.25 | 0.01 | 3.25 | 1.8 | 5.94 | 13.5 | 0.06 | 19.5
60 | 18-00000 | Termoregulatora Devireg TM75 montāža | kpl. | 1 | 3 | 3.3 | 9.9 | 46 | 0.1 | 56 | 3 | 9.9 | 46 | 0.1 | 56
61 | 18-00000 | Kombinētā noplūdes strāvas automātslēdža 16A 30mA 2p montāža | gb. | 3 | 0.45 | 3.3 | 1.485 | 9.9 | 0.01 | 11.395 | 1.35 | 4.455 | 29.7 | 0.03 | 34.185
|  | Kopā Sadalne ASS-3-1: | [8 empty] | 10.6 | 34.98 | 134.58 | 0.31 | 169.87
Sadalne ASS-3-2
62 | 18-00000 | Zemapmetuma sadalnes korpusa VU24B (24mod.) montāža | kpl. | 1 | 2.8 | 3.3 | 9.24 | 22.48 | 0.07 | 31.79 | 2.8 | 9.24 | 22.48 | 0.07 | 31.79
63 | 18-00000 | Ievadslēdža 40A, 3P, montāža | gb. | 1 | 0.45 | 3.3 | 1.485 | 13.9 | 0.01 | 15.395 | 0.45 | 1.485 | 13.9 | 0.01 | 15.395
64 | 18-00000 | Automātslēdža 1-f B16A montāža | gb. | 6 | 0.3 | 3.3 | 0.99 | 2.25 | 0.01 | 3.25 | 1.8 | 5.94 | 13.5 | 0.06 | 19.5
65 | 18-00000 | Kombinētā noplūdes strāvas automātslēdža 16A 30mA 2p montāža | gb. | 4 | 0.45 | 3.3 | 1.485 | 9.9 | 0.01 | 11.395 | 1.8 | 5.94 | 39.6 | 0.04 | 45.58
|  | Kopā Sadalne ASS-3-2: | [8 empty] | 6.85 | 22.605 | 89.48 | 0.18 | 112.265
Sadalne VS-1
66 | 18-00000 | Virsapmetuma sadalnes korpusa VA48B (36mod.) montāža | kpl. | 1 | 2.8 | 3.3 | 9.24 | 22.48 | 0.07 | 31.79 | 2.8 | 9.24 | 22.48 | 0.07 | 31.79
67 | 18-00000 | Ievadslēdža 63A, 3P , montāža | gb. | 1 | 0.45 | 3.3 | 1.485 | 13.9 | 0.01 | 15.395 | 0.45 | 1.485 | 13.9 | 0.01 | 15.395
68 | 18-00000 | Automātslēdža 1-f B6A montāža | gb. | 3 | 0.3 | 3.3 | 0.99 | 2.25 | 0.01 | 3.25 | 0.9 | 2.97 | 6.75 | 0.03 | 9.75
69 | 18-00000 | Automātslēdža 3-f B10A montāža | gb. | 1 | 0.45 | 3.3 | 1.485 | 5.4 | 0.01 | 6.895 | 0.45 | 1.485 | 5.4 | 0.01 | 6.895
70 | 18-00000 | Automātslēdža 3-f C10A montāža | gb. | 4 | 0.45 | 3.3 | 1.485 | 5.4 | 0.01 | 6.895 | 1.8 | 5.94 | 21.6 | 0.04 | 27.58
71 | 18-00000 | Automātslēdža 3-f C16A montāža | gb. | 1 | 0.45 | 3.3 | 1.485 | 7.94 | 0.01 | 9.435 | 0.45 | 1.485 | 7.94 | 0.01 | 9.435
|  | Kopā Sadalne VS-1: | [8 empty] | 6.85 | 22.605 | 78.07 | 0.17 | 100.845
Sadalne VS-2
72 | 18-00000 | Virsapmetuma sadalnes korpusa VA24B (24mod.) montāža | kpl. | 1 | 2.8 | 3.3 | 9.24 | 22.48 | 0.07 | 31.79 | 2.8 | 9.24 | 22.48 | 0.07 | 31.79
73 | 18-00000 | Ievadslēdža 40A, 3P, montāža | gb. | 1 | 0.45 | 3.3 | 1.485 | 13.9 | 0.01 | 15.395 | 0.45 | 1.485 | 13.9 | 0.01 | 15.395
74 | 18-00000 | Automātslēdža 1-f B6A montāža | gb. | 1 | 0.3 | 3.3 | 0.99 | 2.25 | 0.01 | 3.25 | 0.3 | 0.99 | 2.25 | 0.01 | 3.25
75 | 18-00000 | Automātslēdža 3-f B10A montāža | gb. | 1
76 | 18-00000 | Automātslēdža 3-f C10A montāža | gb. | 3 | 0.45 | 3.3 | 1.485 | 5.4 | 0.01 | 6.895 | 1.35 | 4.455 | 16.2 | 0.03 | 20.685
|  | Kopā Sadalne VS-2: | [8 empty] | 4.9 | 16.17 | 54.83 | 0.12 | 71.12
Sadalne LASS-1
77 | 18-00000 | Virsapmetuma sadalnes korpusa 500x300 montāža | kpl. | 1 | 3.5 | 3.3 | 11.55 | 73.84 | 1.5 | 86.89 | 3.5 | 11.55 | 73.84 | 1.5 | 86.89
78 | 18-00000 | Ievadslēdža INS63, 63A, montāža | gb. | 1 | 0.45 | 3.3 | 1.485 | 13.9 | 0.01 | 15.395 | 0.45 | 1.485 | 13.9 | 0.01 | 15.395
79 | 18-00000 | Automātslēdža 3-f C50A montāža | gb. | 2 | 0.45 | 3.3 | 1.485 | 9.46 | 0.01 | 10.955 | 0.9 | 2.97 | 18.92 | 0.02 | 21.91
80 | 18-00000 | Pārsprieguma aizsardzības, klase "C"4P., montāža | kpl. | 1 | 0.98 | 3.3 | 3.234 | 113.56 | 0.01 | 116.804 | 0.98 | 3.234 | 113.56 | 0.01 | 116.804
|  | Kopā Sadalne LASS-1: | [8 empty] | 5.83 | 19.239 | 220.22 | 1.54 | 240.999
Sadalne LASS-2
81 | 18-00000 | Zemapmetuma sadalnes korpusa VU36B (36mod.) montāža | kpl. | 1 | 2.8 | 3.3 | 9.24 | 22.48 | 0.07 | 31.79 | 2.8 | 9.24 | 22.48 | 0.07 | 31.79
82 | 18-00000 | Ievadslēdža 50A, 3P, montāža | gb. | 1 | 0.45 | 3.3 | 1.485 | 13.9 | 0.01 | 15.395 | 0.45 | 1.485 | 13.9 | 0.01 | 15.395
83 | 18-00000 | Automātslēdža 1-f B10A montāža | gb. | 5 | 0.3 | 3.3 | 0.99 | 2.25 | 0.01 | 3.25 | 1.5 | 4.95 | 11.25 | 0.05 | 16.25
84 | 18-00000 | Automātslēdža 1-f B16A montāža | gb. | 2 | 0.3 | 3.3 | 0.99 | 2.25 | 0.01 | 3.25 | 0.6 | 1.98 | 4.5 | 0.02 | 6.5
85 | 18-00000 | Automātslēdža 1-f C16A montāža | gb. | 9 | 0.3 | 3.3 | 0.99 | 2.85 | 0.01 | 3.85 | 2.7 | 8.91 | 25.65 | 0.09 | 34.65
86 | 18-00000 | Kombinētā noplūdes strāvas automātslēdža 16A 30mA 2p montāža | gb. | 5 | 0.45 | 3.3 | 1.485 | 9.9 | 0.01 | 11.395 | 2.25 | 7.425 | 49.5 | 0.05 | 56.975
87 | 18-00000 | Kontaktora 1NO In-20A 24V montāža | gb. | 1 | 0.45 | 3.3 | 1.485 | 12.9 | 0.01 | 14.395 | 0.45 | 1.485 | 12.9 | 0.01 | 14.395
88 | 18-00000 | Krēslas laika slēdža montāža | gb. | 1 | 0.98 | 3.3 | 3.234 | 48.52 | 0.01 | 51.764 | 0.98 | 3.234 | 48.52 | 0.01 | 51.764
89 | 18-00000 | Krēslas sensora montāža | gb. | 1 | 0.98 | 3.3 | 3.234 | 20.25 | 0.01 | 23.494 | 0.98 | 3.234 | 20.25 | 0.01 | 23.494
90 | 18-00000 | Darba strāvas pārtraucēja MZ204 montāža automātslēdzim | gb. | 1 | 0.45 | 3.3 | 1.485 | 21.98 | 0.01 | 23.475 | 0.45 | 1.485 | 21.98 | 0.01 | 23.475
|  | Kopā Sadalne LASS-2: | [8 empty] | 13.16 | 43.428 | 230.93 | 0.33 | 274.688
0,4 kV kabeļi
91 | 18-00000 | Kabeļa MMJ 3x1.5 montāža | 100m | 31.7 | 32 | 3.3 | 105.6 | 29 | 1 | 135.6 | 1014.4 | 3347.52 | 919.3 | 31.7 | 4298.52
92 | 18-00000 | Tas pats, MMJ 3x2.5 | 100m | 19.1 | 32 | 3.3 | 105.6 | 48 | 1 | 154.6 | 611.2 | 2016.96 | 916.8 | 19.1 | 2952.86
93 | 18-00000 | Tas pats, MMJ 4x1.5 | 100m | 7.6 | 32 | 3.3 | 105.6 | 43 | 1 | 149.6 | 243.2 | 802.56 | 326.8 | 7.6 | 1136.96
94 | 18-00000 | Tas pats, MMJ 5x1.5 | 100m | 2.2 | 32 | 3.3 | 105.6 | 61 | 1 | 167.6 | 70.4 | 232.32 | 134.2 | 2.2 | 368.72
95 | 18-00000 | Tas pats, MMJ 5x2.5 | 100m | 1.2 | 32 | 3.3 | 105.6 | 60 | 1 | 166.6 | 38.4 | 126.72 | 72 | 1.2 | 199.92
96 | 18-00000 | Tas pats, MMJ 5x4 | 100m | 2.9 | 32 | 3.3 | 105.6 | 173 | 1 | 279.6 | 92.8 | 306.24 | 501.7 | 2.9 | 810.84
97 | 18-00000 | Tas pats, MMJ 5x6 | 100m | 1.8 | 32 | 3.3 | 105.6 | 199 | 1 | 305.6 | 57.6 | 190.08 | 358.2 | 1.8 | 550.08
98 | 18-00000 | Tas pats, MMJ 5x10 | 100m | 0.5 | 32 | 3.3 | 105.6 | 335 | 1 | 441.6 | 16 | 52.8 | 167.5 | 0.5 | 220.8
99 | 18-00000 | Tas pats, MMJ 5x16 | 100m | 0.2 | 32 | 3.3 | 105.6 | 532 | 1 | 638.6 | 6.4 | 21.12 | 106.4 | 0.2 | 127.72
100 | 18-00000 | Ugunsdroša kabeļa NHXH-J E30 3x1.5 montāža | 100m | 3.3 | 32 | 3.3 | 105.6 | 115 | 1 | 221.6 | 105.6 | 348.48 | 379.5 | 3.3 | 731.28
101 | 18-00000 | Zemējuma vada Cu 1x6 montāža | 100m | 3 | 32 | 3.3 | 105.6 | 46 | 1 | 152.6 | 96 | 316.8 | 138 | 3 | 457.8
102 | 18-00000 | Tas pats, Cu 1x16 | 100m | 2 | 32 | 3.3 | 105.6 | 89 | 1 | 195.6 | 64 | 211.2 | 178 | 2 | 391.2
|  | Kopā 0,4 kV kabeļi: | [8 empty] | 2416 | 7972.8 | 4198.4 | 75.5 | 12246.7
Apsildes kabeļi
103 | 18-00000 | Apsildes kabeļa Iceguard 18 montāža, tajā skaitā kabeļa stiprinājuma lentas devifastTM montāža | m | 50 | 0.32 | 3.3 | 1.056 | 6.4 | 0.05 | 7.506 | 16 | 52.8 | 320 | 2.5 | 375.3
104 | 18-00000 | Apsildes kabeļa DeviflexTM DTIP - 18 montāža tajā skaitā kabeļa stiprinājuma lentas devifastTM montāža | m | 59 | 0.32 | 3.3 | 1.056 | 2.92 | 0.05 | 4.026 | 18.88 | 62.304 | 172.28 | 2.95 | 237.534
|  | Kopā Apsildes kabeļi: | [8 empty] | 34.88 | 115.104 | 492.28 | 5.45 | 612.834
Rozetes, slēdži
105 | 18-00000 | Zemapmetuma slēdža 1f. IP20 montāža | gb. | 88 | 0.5 | 3.3 | 1.65 | 1.69 | 0.02 | 3.36 | 44 | 145.2 | 148.72 | 1.76 | 295.68
106 | 18-00000 | Tas pats, 1f. IP44 | gb. | 62 | 0.5 | 3.3 | 1.65 | 1.69 | 0.02 | 3.36 | 31 | 102.3 | 104.78 | 1.24 | 208.32
107 | 18-00000 | Zemapmetuma pārslēdža 1f. IP20 montāža | 7 | 58 | 0.55 | 3.3 | 1.815 | 2.16 | 0.02 | 3.995 | 31.9 | 105.27 | 125.28 | 1.16 | 231.71
108 | 18-00000 | Tas pats, 1f. IP44 | gb. | 4 | 0.55 | 3.3 | 1.815 | 2.16 | 0.02 | 3.995 | 2.2 | 7.26 | 8.64 | 0.08 | 15.98
109 | 18-00000 | Zemapmetuma krustslēdža 1f. IP20 montāža | gb. | 1 | 0.55 | 3.3 | 1.815 | 2.87 | 0.02 | 4.705 | 0.55 | 1.815 | 2.87 | 0.02 | 4.705
110 | 18-00000 | Virsapmetuma slēdža 1f. IP44 montāža | gb. | 3 | 0.5 | 3.3 | 1.65 | 1.69 | 0.02 | 3.36 | 1.5 | 4.95 | 5.07 | 0.06 | 10.08
111 | 18-00000 | Zemapmetuma rozetes 1f. IP20, izvietota konsulē, montāža | gb. | 32 | 0.65 | 3.3 | 2.145 | 2.46 | 0.02 | 4.625 | 20.8 | 68.64 | 78.72 | 0.64 | 148
112 | 18-00000 | Zemapmetuma rozetes 1f. IP20 montāža | gb. | 469 | 0.65 | 3.3 | 2.145 | 2.46 | 0.02 | 4.625 | 304.85 | 1006.005 | 1153.74 | 9.38 | 2169.125
113 | 18-00000 | Tas pats, 1f. IP44 | gb. | 115 | 0.65 | 3.3 | 2.145 | 2.46 | 0.02 | 4.625 | 74.75 | 246.675 | 282.9 | 2.3 | 531.875
114 | 18-00000 | Virsapmetuma rozetes 1f. IP44 montāža | gb. | 3 | 0.65 | 3.3 | 2.145 | 2.46 | 0.02 | 4.625 | 1.95 | 6.435 | 7.38 | 0.06 | 13.875
115 | 18-00000 | Rozetes/slēdža rāmīšu, 1vieta, montāža | gb. | 299 | 0.1 | 3.3 | 0.33 | 0.48 | 0 | 0.81 | 29.9 | 98.67 | 143.52 | 0 | 242.19
116 | 18-00000 | Tas pats, 2 vietas | gb. | 114 | 0.1 | 3.3 | 0.33 | 0.84 | 0 | 1.17 | 11.4 | 37.62 | 95.76 | 0 | 133.38
117 | 18-00000 | Tas pats, 3 vietas | gb. | 17 | 0.1 | 3.3 | 0.33 | 1.08 | 0 | 1.41 | 1.7 | 5.61 | 18.36 | 0 | 23.97
118 | 18-00000 | Tas pats, 5 vietas | gb. | 44 | 0.1 | 3.3 | 0.33 | 3.1 | 0 | 3.43 | 4.4 | 14.52 | 136.4 | 0 | 150.92
119 | 18-00000 | Rozešu grīdas kārbas vāka, 5 vietas, montāža | gb. | 1 | 0.12 | 3.3 | 0.396 | 1.2 | 0 | 1.596 | 0.12 | 0.396 | 1.2 | 0 | 1.596
120 | 18-00000 | Zemapmetuma rozešu/ slēdžu kārbu, 1 vieta, montāža | gb. | 299 | 0.3 | 3.3 | 0.99 | 0.42 | 0.15 | 1.56 | 89.7 | 296.01 | 125.58 | 44.85 | 466.44
121 | 18-00000 | Tas pats, 2 vietas | gb. | 114 | 0.6 | 3.3 | 1.98 | 0.84 | 0.3 | 3.12 | 68.4 | 225.72 | 95.76 | 34.2 | 355.68
122 | 18-00000 | Tas pats, 3 vietas | gb. | 17 | 0.9 | 3.3 | 2.97 | 1.26 | 0.45 | 4.68 | 15.3 | 50.49 | 21.42 | 7.65 | 79.56
123 | 18-00000 | Tas pats, 5 vietas | gb. | 44 | 1.5 | 3.3 | 4.95 | 2.1 | 0.75 | 7.8 | 66 | 217.8 | 92.4 | 33 | 343.2
124 | 18-00000 | Rozešu grīdas kārbas, 5 vietas, montāža | gb. | 1 | 1.5 | 3.3 | 4.95 | 2.1 | 0.75 | 7.8 | 1.5 | 4.95 | 2.1 | 0.75 | 7.8
|  | Kopā Rozetes, slēdži: | [8 empty] | 801.92 | 2646.336 | 2650.6 | 137.15 | 5434.086
Montāžas materiāli
125 | 18-00000 | PVC aizsargcaurules EVOEL FM d20 montāža | m | 600 | 0.4 | 3.3 | 1.32 | 0.28 | 0.01 | 1.61 | 240 | 792 | 168 | 6 | 966
126 | 18-00000 | PVC aizsargcaurule - lokana, gofrēta- EVOEL SM d20 montāža | m | 600 | 0.4 | 3.3 | 1.32 | 0.28 | 0.01 | 1.61 | 240 | 792 | 168 | 6 | 966
127 | 18-00000 | Zemapmetuma nozarkārbu montāža | gb. | 100 | 0.45 | 3.3 | 1.485 | 0.85 | 0.15 | 2.485 | 45 | 148.5 | 85 | 15 | 248.5
128 | 18-00000 | Virsapmetuma nozarkārbu montāža | gb. | 100 | 0.3 | 3.3 | 0.99 | 0.6 | 0.02 | 1.61 | 30 | 99 | 60 | 2 | 161
|  | Kopā Montāžas materiāli: | [8 empty] | 555 | 1831.5 | 481 | 29 | 2341.5
Gaismekļi
129 | 18-00000 | Apgaismes ķermeņa 3451N/36 E (36W) montāža | gb. | 1 | 1.54 | 3.3 | 5.082 | 37.44 | 0.25 | 42.772 | 1.54 | 5.082 | 37.44 | 0.25 | 42.772
130 | 18-00000 | Apgaismes ķermeņa 3451N/36 E (36W), ar akumulātora bateriju, montāža | gb. | 1 | 1.54 | 3.3 | 5.082 | 67.44 | 0.25 | 72.772 | 1.54 | 5.082 | 67.44 | 0.25 | 72.772
131 | 18-00000 | Apgaismes ķermeņa 3435N/58 E (55W), ar akumulātora bateriju, montāža | gb. | 12 | 1.54 | 3.3 | 5.082 | 73.24 | 0.25 | 78.572 | 18.48 | 60.984 | 878.88 | 3 | 942.864
132 | 18-00000 | Apgaismes ķermeņa 3452N36 E (72W) montāža | gb. | 4 | 1.54 | 3.3 | 5.082 | 44.9 | 0.25 | 50.232 | 6.16 | 20.328 | 179.6 | 1 | 200.928
133 | 18-00000 | Apgaismes ķermeņa 3452N/58 E (110W) montāža | gb. | 5 | 1.54 | 3.3 | 5.082 | 50.86 | 0.25 | 56.192 | 7.7 | 25.41 | 254.3 | 1.25 | 280.96
134 | 18-00000 | Apgaismes ķermeņa 3452N/58 E (110W), ar akumulātora bateriju, montāža | gb. | 1 | 1.54 | 3.3 | 5.082 | 80.86 | 0.25 | 86.192 | 1.54 | 5.082 | 80.86 | 0.25 | 86.192
135 | 18-00000 | Apgaismes ķermeņa 5051AL-RSX/I/2x28 E (64W) montāža | gb. | 1 | 1.54 | 3.3 | 5.082 | 78.35 | 0.25 | 83.682 | 1.54 | 5.082 | 78.35 | 0.25 | 83.682
136 | 18-00000 | Apgaismes ķermeņa 5051AL-RSX/I/2x28 E (64W), ar akumulātora bateriju, montāža | gb. | 1 | 1.54 | 3.3 | 5.082 | 108.35 | 0.25 | 113.682 | 1.54 | 5.082 | 108.35 | 0.25 | 113.682
137 | 18-00000 | Apgaismes ķermeņa 5051AL-RSX/I/35/49/80 (35W) montāža | gb. | 3 | 1.54 | 3.3 | 5.082 | 80.91 | 0.25 | 86.242 | 4.62 | 15.246 | 242.73 | 0.75 | 258.726
138 | 18-00000 | Apgaismes ķermeņa 5051AL-RSX/I/35/49/80 (49W) montāža | gb. | 11 | 1.54 | 3.3 | 5.082 | 80.91 | 0.25 | 86.242 | 16.94 | 55.902 | 890.01 | 2.75 | 948.662
139 | 18-00000 | Apgaismes ķermeņa 5051AL-RSX/I/35/49/80 (49W), ar akumulātora bateriju, montāža | gb. | 3 | 1.54 | 3.3 | 5.082 | 110.91 | 0.25 | 116.242 | 4.62 | 15.246 | 332.73 | 0.75 | 348.726
140 | 18-00000 | Apgaismes ķermeņa 6641C/18 COMP (24W) montāža | gb. | 19 | 1.54 | 3.3 | 5.082 | 38.97 | 0.25 | 44.302 | 29.26 | 96.558 | 740.43 | 4.75 | 841.738
141 | 18-00000 | Apgaismes ķermeņa 6641C/TC18 IND (24W) montāža | gb. | 7 | 1.54 | 3.3 | 5.082 | 40.65 | 0.25 | 45.982 | 10.78 | 35.574 | 284.55 | 1.75 | 321.874
142 | 18-00000 | Apgaismes ķermeņa C HR 2TCD18+DA-TM (46W) montāža | gb. | 31 | 1.54 | 3.3 | 5.082 | 30.96 | 0.25 | 36.292 | 47.74 | 157.542 | 959.76 | 7.75 | 1125.052
143 | 18-00000 | Apgaismes ķermeņa C HR 2TCD18+DA-TM (46W) montāža | gb. | 2 | 1.54 | 3.3 | 5.082 | 65.46 | 0.25 | 70.792 | 3.08 | 10.164 | 130.92 | 0.5 | 141.584
144 | 18-00000 | Apgaismes ķermeņa C HR 2TCD18 (46W) montāža | gb. | 24 | 1.54 | 3.3 | 5.082 | 25.67 | 0.25 | 31.002 | 36.96 | 121.968 | 616.08 | 6 | 744.048
145 | 18-00000 | Apgaismes ķermeņa C HR 2TCD18 (46W), ar akumulātora bateriju, montāža | gb. | 9 | 1.54 | 3.3 | 5.082 | 60.17 | 0.25 | 65.502 | 13.86 | 45.738 | 541.53 | 2.25 | 589.518
146 | 18-00000 | Apgaismes ķermeņa C HR 2TCD26+DA-TM (62W) montāža | gb. | 23 | 1.54 | 3.3 | 5.082 | 31.18 | 0.25 | 36.512 | 35.42 | 116.886 | 717.14 | 5.75 | 839.776
147 | 18-00000 | Apgaismes ķermeņa C HR 2TCD26+DA-TM (62W), ar akumulātora bateriju, montāža | gb. | 1 | 1.54 | 3.3 | 5.082 | 65.68 | 0.25 | 71.012 | 1.54 | 5.082 | 65.68 | 0.25 | 71.012
148 | 18-00000 | Apgaismes ķermeņa C HR 2TCD26 (62W) montāža | gb. | 117 | 1.54 | 3.3 | 5.082 | 25.89 | 0.25 | 31.222 | 180.18 | 594.594 | 3029.13 | 29.25 | 3652.974
149 | 18-00000 | Apgaismes ķermeņa C HR 2TCD26 (62W), ar akumulātora bateriju, montāža | gb. | 59 | 1.54 | 3.3 | 5.082 | 60.39 | 0.25 | 65.722 | 90.86 | 299.838 | 3563.01 | 14.75 | 3877.598
150 | 18-00000 | Apgaismes ķermeņa C1 HR 2TCT18 E (36W) montāža | gb. | 6 | 1.54 | 3.3 | 5.082 | 67.93 | 0.25 | 73.262 | 9.24 | 30.492 | 407.58 | 1.5 | 439.572
151 | 18-00000 | Apgaismes ķermeņa C1 HR 2TCT18 E (36W), ar akumulātora bateriju, montāža | gb. | 2 | 1.54 | 3.3 | 5.082 | 99.03 | 0.25 | 104.362 | 3.08 | 10.164 | 198.06 | 0.5 | 208.724
152 | 18-00000 | Apgaismes ķermeņa M57 PA-IP 228 E (64W) montāža | gb. | 34 | 1.54 | 3.3 | 5.082 | 74.25 | 0.25 | 79.582 | 52.36 | 172.788 | 2524.5 | 8.5 | 2705.788
153 | 18-00000 | Apgaismes ķermeņa M57 PA-IP 228 E (64W), ar akumulātora bateriju, montāža | gb. | 11 | 1.54 | 3.3 | 5.082 | 104.25 | 0.25 | 109.582 | 16.94 | 55.902 | 1146.75 | 2.75 | 1205.402
154 | 18-00000 | Apgaismes ķermeņa M59 PA-IP 235 E (78W) montāža | gb. | 11 | 1.54 | 3.3 | 5.082 | 80.75 | 0.25 | 86.082 | 16.94 | 55.902 | 888.25 | 2.75 | 946.902
155 | 18-00000 | Apgaismes ķermeņa M59 PA-IP 235 E (78W), ar akumulātora bateriju, montāža | gb. | 6 | 1.54 | 3.3 | 5.082 | 110.57 | 0.25 | 115.902 | 9.24 | 30.492 | 663.42 | 1.5 | 695.412
156 | 18-00000 | Apgaismes ķermeņa M73 PA-IP 414 E (61W) montāža | gb. | 17 | 1.54 | 3.3 | 5.082 | 79.6 | 0.25 | 84.932 | 26.18 | 86.394 | 1353.2 | 4.25 | 1443.844
157 | 18-00000 | Apgaismes ķermeņa M73 PA-IP 414 E (61W), ar akumulātora bateriju, montāža | gb. | 4 | 1.54 | 3.3 | 5.082 | 109.6 | 0.25 | 114.932 | 6.16 | 20.328 | 438.4 | 1 | 459.728
158 | 18-00000 | Apgaismes ķermeņa SD 300 RPX 235/49 (78W) montāža | gb. | 8 | 1.54 | 3.3 | 5.082 | 216.38 | 0.25 | 221.712 | 12.32 | 40.656 | 1731.04 | 2 | 1773.696
159 | 18-00000 | Apgaismes ķermeņa SD 300 RPX 235/49 (78W), ar akumulātora bateriju, montāža | gb. | 2 | 1.54 | 3.3 | 5.082 | 246.39 | 0.25 | 251.722 | 3.08 | 10.164 | 492.78 | 0.5 | 503.444
160 | 18-00000 | Apgaismes ķermeņa M73 PSS 2TCL55 E (124W) montāža | gb. | 32 | 1.54 | 3.3 | 5.082 | 57.88 | 0.25 | 63.212 | 49.28 | 162.624 | 1852.16 | 8 | 2022.784
161 | 18-00000 | Apgaismes ķermeņa M73 PSS 2TCL55 E (124W), ar akumulātora bateriju, montāža | gb. | 14 | 1.54 | 3.3 | 5.082 | 87.88 | 0.25 | 93.212 | 21.56 | 71.148 | 1230.32 | 3.5 | 1304.968
162 | 18-00000 | Apgaismes ķermeņa 5611/TC9L 1xTC-S9 montāža | gb. | 23 | 1.54 | 3.3 | 5.082 | 45.44 | 0.25 | 50.772 | 35.42 | 116.886 | 1045.12 | 5.75 | 1167.756
163 | 18-00000 | Apgaismes ķermeņa C1 MR 2TCT26/32 (72W) montāža | gb. | 6 | 1.54 | 3.3 | 5.082 | 87.76 | 0.25 | 93.092 | 9.24 | 30.492 | 526.56 | 1.5 | 558.552
164 | 18-00000 | Apgaismes ķermeņa C1 MR 2TCT26/32 (72W), ar akumulātora bateriju, montāža | gb. | 2 | 1.54 | 3.3 | 5.082 | 117.76 | 0.25 | 123.092 | 3.08 | 10.164 | 235.52 | 0.5 | 246.184
165 | 18-00000 | Apgaismes ķermeņa Oleveoon 236 COMP (84W) montāža | gb. | 2 | 1.54 | 3.3 | 5.082 | 21.79 | 0.25 | 27.122 | 3.08 | 10.164 | 43.58 | 0.5 | 54.244
166 | 18-00000 | Apgaismes ķermeņa Oleveoon 236 COMP (84W), ar akumulātora bateriju, montāža | gb. | 3 | 1.54 | 3.3 | 5.082 | 51.79 | 0.25 | 57.122 | 4.62 | 15.246 | 155.37 | 0.75 | 171.366
167 | 18-00000 | Apgaismes ķermeņa FWG210 1xPL-C/2P26W I BK montāža | gb. | 11 | 1.54 | 3.3 | 5.082 | 52.65 | 0.25 | 57.982 | 16.94 | 55.902 | 579.15 | 2.75 | 637.802
168 | 18-00000 | Apgaismes ķermeņa ECO LIGHT MLD-28S/g LED, ar akumulātora bateriju, montāža | gb. | 36 | 1.54 | 3.3 | 5.082 | 50.66 | 0.25 | 55.992 | 55.44 | 182.952 | 1823.76 | 9 | 2015.712
169 | 18-00000 | Apgaismes ķermeņa 8611SE/150HIT-DE/DST- DE montāža | gb. | 1 | 1.54 | 3.3 | 5.082 | 103.48 | 0.25 | 108.812 | 1.54 | 5.082 | 103.48 | 0.25 | 108.812
170 | 18-00000 | Apgaismes ķermeņa ES501W/TC36E montāža | gb. | 25 | 1.54 | 3.3 | 5.082 | 107.1 | 0.25 | 112.432 | 38.5 | 127.05 | 2677.5 | 6.25 | 2810.8
|  | Kopā Gaismekļi: | [8 empty] | 910.14 | 3003.462 | 33915.42 | 147.75 | 37066.632
|  | Kopā Elektroapgāde, iekšējie tīkli, EL: | [8 empty] | 4835.94 | 15958.602 | 44132.61 | 403.47 | 60494.682
171 | 18-00000 | Neuzskaitītie darbi, kas nav uzrādīti projektā, bet ir nepieciešami projektēto sistēmu montāžai, palaišanai, nodošanai ekspluatācijā, 5% | kpl. | 1 | 241.797 | 3.3 | 797.9301 | 2206.6305 | 20.1735 | 3024.7341 | 241.797 | 797.9301 | 2206.6305 | 20.1735 | 3024.7341
Kopā Elektroapgāde, iekšējie tīkli, EL: | [10 empty] | 5077.737 | 16756.5321 | 46339.2405 | 423.6435 | 63519.4161
Vājstrāvas sistēmas, iekšējie tīkli
1. |  | Centralizētās balss apziņošanas sistēma
1.1 | 19-00000 | Sienas skaļruņa W 3 NW (0,75W; 1,5W; 3W) montāža | gb. | 100 | 1.5 | 3.3 | 4.95 | 14.32 | 0.1 | 19.37 | 150 | 495 | 1432 | 10 | 1937
1.2 | 19-00000 | Sienas skaļruņa W 10 NW (2,5W; 5W; 10W) montāža | gb. | 6 | 2.1 | 3.3 | 6.93 | 32.03 | 0.1 | 39.06 | 12.6 | 41.58 | 192.18 | 0.6 | 234.36
1.3 | 19-00000 | PLENA jaudas pastiprinātāja LBB1935/20 240W montāža | gb. | 1 | 2.5 | 3.3 | 8.25 | 392.37 | 0.1 | 400.72 | 2.5 | 8.25 | 392.37 | 0.1 | 400.72
1.4 | 19-00000 | Baterijas moduļa PLN-740CH10 24V / 24 Ah montāža | gb. | 1 | 0.2 | 3.3 | 0.66 | 46.04 | 0.1 | 46.8 | 0.2 | 0.66 | 46.04 | 0.1 | 46.8
1.5 | 19-00000 | Paziņojuma stacijas LBB1956/00 montāža | gb. | 1 | 2.5 | 3.3 | 8.25 | 167.71 | 0.1 | 176.06 | 2.5 | 8.25 | 167.71 | 0.1 | 176.06
1.6 | 19-00000 | Kontroliera LBB1990/00 montāža | gb. | 1 | 2.5 | 3.3 | 8.25 | 1012.58 | 0.1 | 1020.93 | 2.5 | 8.25 | 1012.58 | 0.1 | 1020.93
1.7 | 19-00000 | Maršrutētāja LBB1992/00 montāža | gb. | 1 | 2.5 | 3.3 | 8.25 | 537.93 | 0.1 | 546.28 | 2.5 | 8.25 | 537.93 | 0.1 | 546.28
1.8 | 19-00000 | Statīva 19” 1000x600x600 montāža | kpl. | 1 | 2.5 | 3.3 | 8.25 | 315 | 0.1 | 323.35 | 2.5 | 8.25 | 315 | 0.1 | 323.35
1.9 | 19-00000 | Kabeļa E30 (ekranēts) 2x0,8+0,8 montāža | m | 2096 | 0.35 | 3.3 | 1.155 | 0.38 | 0.01 | 1.545 | 733.6 | 2420.88 | 796.48 | 20.96 | 3238.32
1.10 | 19-00000 | Akumulatora baterijas 24V 24Ah montāža | gb. | 2 | 0.2 | 3.3 | 0.66 | 28 | 0.1 | 28.76 | 0.4 | 1.32 | 56 | 0.2 | 57.52
1.11 | 19-00000 | Kabeļu trepes KS80-300, L=6000mm montāža | gb. | 16 | 2.14 | 3.3 | 7.062 | 38.2 | 0.5 | 45.762 | 34.24 | 112.992 | 611.2 | 8 | 732.192
1.12 | 19-00000 | Kabeļu trepes savienojumu SSR montāža | gb. | 32 | 0.48 | 3.3 | 1.584 | 1.58 | 0.1 | 3.264 | 15.36 | 50.688 | 50.56 | 3.2 | 104.448
1.13 | 19-00000 | Kabeļu trepes sienas kronšteinu VKF-300 montāža | gb. | 46 | 0.48 | 3.3 | 1.584 | 2.63 | 0.1 | 4.314 | 22.08 | 72.864 | 120.98 | 4.6 | 198.444
1.14 | 19-00000 | Kabeļu trepes traversa TPK-300 montāža | gb. | 4 | 0.48 | 3.3 | 1.584 | 2.2 | 0.1 | 3.884 | 1.92 | 6.336 | 8.8 | 0.4 | 15.536
1.15 | 19-00000 | HSM ugunsizturīga maisījuma montāža | kg. | 20 | 0.25 | 3.3 | 0.825 | 3.62 | 0.01 | 4.455 | 5 | 16.5 | 72.4 | 0.2 | 89.1
1.16 | 19-00000 | PVC caurules D16 + stiprinājumu montāža | m | 400 | 0.4 | 3.3 | 1.32 | 0.43 | 0.01 | 1.76 | 160 | 528 | 172 | 4 | 704
1.17 | 19-00000 | Neuzskaitītie darbi, kas nav uzrādīti projektā, bet ir nepieciešami projektēto sistēmu montāžai, palaišanai, nodošanai ekspluatācijā | kpl. | 1 | 57.395 | 3.3 | 189.4035 | 299.2115 | 2.638 | 491.253 | 57.395 | 189.4035 | 299.2115 | 2.638 | 491.253
|  | Kopā centralizētās balss apziņošanas sistēma: | [8 empty] | 1205.295 | 3977.4735 | 6283.4415 | 55.398 | 10316.313
2. |  | Apsardzes signalizācijas sistēma
2.1 | 19-00000 | MAXSYS apsardzes paneļa (PC 4020) montāža | kpl. | 1 | 8 | 3.3 | 26.4 | 96.13 | 0.1 | 122.63 | 8 | 26.4 | 96.13 | 0.1 | 122.63
2.2 | 19-00000 | 8 zonu paplašinātāj moduļu (PC 4108) montāža | kpl. | 10 | 3.8 | 3.3 | 12.54 | 35 | 0.1 | 47.64 | 38 | 125.4 | 350 | 1 | 476.4
2.3 | 19-00000 | Kārbas paplašinātāju moduļiem P-7/40z (ar transformatoru) montāža | kpl. | 3 | 1.5 | 3.3 | 4.95 | 14.32 | 0.1 | 19.37 | 4.5 | 14.85 | 42.96 | 0.3 | 58.11
2.4 | 19-00000 | Akumulatoru 12V/24Ah montāža | kpl. | 2 | 0.2 | 3.3 | 0.66 | 28 | 0.1 | 28.76 | 0.4 | 1.32 | 56 | 0.2 | 57.52
2.5 | 19-00000 | Akumulatoru 12V/12Ah montāža | kpl. | 2 | 0.2 | 3.3 | 0.66 | 23 | 0.1 | 23.76 | 0.4 | 1.32 | 46 | 0.2 | 47.52
2.6 | 19-00000 | Ekranēta kabeļa montāža 4x2x0,5mm2 | m | 473 | 0.3 | 3.3 | 0.99 | 0.14 | 0.01 | 1.14 | 141.9 | 468.27 | 66.22 | 4.73 | 539.22
2.7 | 19-00000 | Ekranēta kabeļa montāža 4x0,2mm2 | m | 2658 | 0.3 | 3.3 | 0.99 | 0.35 | 0.01 | 1.35 | 797.4 | 2631.42 | 930.3 | 26.58 | 3588.3
2.8 | 19-00000 | Ekranēta kabeļa montāža 2x1mm2 | m | 230 | 0.35 | 3.3 | 1.155 | 0.59 | 0.01 | 1.755 | 80.5 | 265.65 | 135.7 | 2.3 | 403.65
2.9 | 19-00000 | Kustības detektora LC 100PI montāža | gb. | 116 | 1.8 | 3.3 | 5.94 | 6.97 | 0.1 | 13.01 | 208.8 | 689.04 | 808.52 | 11.6 | 1509.16
2.10 | 19-00000 | Stiklu plīšanas detektora AC-101 montāža | gb. | 56 | 1.8 | 3.3 | 5.94 | 9.85 | 0.1 | 15.89 | 100.8 | 332.64 | 551.6 | 5.6 | 889.84
2.11 | 19-00000 | Magnētiskā kontakta SC 516 WH montāža | gb. | 13 | 0.35 | 3.3 | 1.155 | 0.7 | 0.1 | 1.955 | 4.55 | 15.015 | 9.1 | 1.3 | 25.415
2.12 | 19-00000 | Sirēnas MR-300 RD montāža | gb. | 5 | 0.9 | 3.3 | 2.97 | 14.14 | 0.1 | 17.21 | 4.5 | 14.85 | 70.7 | 0.5 | 86.05
2.13 | 19-00000 | Trauksmes raidītāja montāža (precizēt ar apsardzes apsaimn., uzņēmumu) | kpl. | 1 | 1.8 | 3.3 | 5.94 | 68 | 0.1 | 74.04 | 1.8 | 5.94 | 68 | 0.1 | 74.04
2.14 | 19-00000 | Klaviatūras LCD 4501 montāža | gb. | 9 | 0.8 | 3.3 | 2.64 | 63 | 0.1 | 65.74 | 7.2 | 23.76 | 567 | 0.9 | 591.66
2.15 | 19-00000 | HSM ugunsizturīgā maisījuma montāža | kg. | 20 | 0.25 | 3.3 | 0.825 | 3.62 | 0.01 | 4.455 | 5 | 16.5 | 72.4 | 0.2 | 89.1
2.16 | 19-00000 | PVC caurules D16 + stiprinājumu montāža | m | 400 | 0.4 | 3.3 | 1.32 | 0.43 | 0.01 | 1.76 | 160 | 528 | 172 | 4 | 704
2.17 | 19-00000 | Neuzskaitītie materiāli, kas nav uzrādīti projektā, bet ir nepieciešami projektēto sistēmu montāžai, palaišanai, nodošanai ekspluatācijā | kpl. | 1 | 78.1875 | 3.3 | 258.0188 | 202.1315 | 2.9805 | 463.1307 | 78.1875 | 258.0188 | 202.1315 | 2.9805 | 463.1307
|  | Kopā apsardzes signalizācijas sistēma: | [8 empty] | 1641.9375 | 5418.3938 | 4244.7615 | 62.5905 | 9725.7458
3. |  | Ugunsdzēsības automātikas sistēma UAS
3.1 | 19-00000 | Ugunsdzēsības signalizācijas kontrolpaneļa IFS7002 montāža | kpl. | 2 | 4.6 | 3.3 | 15.18 | 125 | 0.1 | 140.28 | 9.2 | 30.36 | 250 | 0.2 | 280.56
3.2 | 19-00000 | Ugunsgrēka dūmu detektora (adrešu sist.) montāža | gb. | 165 | 0.7 | 3.3 | 2.31 | 7.16 | 0.1 | 9.57 | 115.5 | 381.15 | 1181.4 | 16.5 | 1579.05
3.3 | 19-00000 | Siltuma detektora (adrešu sist.) montāža | gb. | 1 | 0.7 | 3.3 | 2.31 | 8.07 | 0.1 | 10.48 | 0.7 | 2.31 | 8.07 | 0.1 | 10.48
3.4 | 19-00000 | Ugunsgrēka signālpogas (adrešu sist.) montāža | gb. | 12 | 1.1 | 3.3 | 3.63 | 10.51 | 0.1 | 14.24 | 13.2 | 43.56 | 126.12 | 1.2 | 170.88
3.5 | 19-00000 | Akumulatora baterijas UNIKOR 24V 12Ah montāža | gb. | 2 | 0.2 | 3.3 | 0.66 | 28 | 0.1 | 28.76 | 0.4 | 1.32 | 56 | 0.2 | 57.52
3.6 | 19-00000 | Ugunsdrošības sirēnas ar lampu SK07A (ārējā) montāža | gb. | 7 | 1 | 3.3 | 3.3 | 7.02 | 0.19 | 10.51 | 7 | 23.1 | 49.14 | 1.33 | 73.57
3.7 | 19-00000 | Iznesama indikātora LED PA25/3L montāža | gb. | 53 | 0.48 | 3.3 | 1.584 | 10.32 | 0.1 | 12.004 | 25.44 | 83.952 | 546.96 | 5.3 | 636.212
3.8 | 19-00000 | Ugunsdrošā kabeļa JE-H(ST)H4x2x0,8 E30 (ekranēts) montāža | m | 130 | 0.35 | 3.3 | 1.155 | 2.9 | 0.01 | 4.065 | 45.5 | 150.15 | 377 | 1.3 | 528.45
3.9 | 19-00000 | Ugunsdrošā kabeļa EUROSAFE 2x0,75 E30 (ekranēts) montāža | m | 1280 | 0.35 | 3.3 | 1.155 | 0.43 | 0.01 | 1.595 | 448 | 1478.4 | 550.4 | 12.8 | 2041.6
3.10 | 19-00000 | Ugunsdrošā kabeļa EUROSAFE 4x0,75 E30 (ekranēts) montāža | m | 413 | 0.35 | 3.3 | 1.155 | 0.75 | 0.01 | 1.915 | 144.55 | 477.015 | 309.75 | 4.13 | 790.895
3.11 | 19-00000 | Ugunsdrošā kabeļa EUROSAFE 2x1 E30 (ekranēts) montāža | m | 278 | 0.35 | 3.3 | 1.155 | 0.59 | 0.01 | 1.755 | 97.3 | 321.09 | 164.02 | 2.78 | 487.89
3.12 | 19-00000 | Raidītāja “Korteks” RT4-5 (precizēt ar pasūtītāju) montāža | kpl. | 1 | 3.5 | 3.3 | 11.55 | 83.72 | 0.1 | 95.37 | 3.5 | 11.55 | 83.72 | 0.1 | 95.37
3.13 | 19-00000 | 4 moduļu releja (balss izziņošanas sist.) montāža | kpl. | 3 | 1.5 | 3.3 | 4.95 | 76.04 | 0.1 | 81.09 | 4.5 | 14.85 | 228.12 | 0.3 | 243.27
3.14 | 19-00000 | HSM ugunsizturīga maisījuma montāža | kg. | 20 | 0.25 | 3.3 | 0.825 | 3.62 | 0.01 | 4.455 | 5 | 16.5 | 72.4 | 0.2 | 89.1
3.15 | 19-00000 | PVC caurules D16 + stiprinājumu montāža | m | 550 | 0.4 | 3.3 | 1.32 | 0.43 | 0.01 | 1.76 | 220 | 726 | 236.5 | 5.5 | 968
3.16 | 19-00000 | Neuzskaitītie darbi, kas nav uzrādīti projektā, bet ir nepieciešami projektēto sistēmu montāžai, palaišanai, nodošanai ekspluatācijā | kpl. | 1 | 56.9895 | 3.3 | 188.0653 | 211.98 | 2.597 | 402.6424 | 56.9895 | 188.0653 | 211.98 | 2.597 | 402.6424
3.17 |  | Kopā Ugunsdzēsības automātikas sistēma: | [8 empty] | 1196.7795 | 3949.3724 | 4451.58 | 54.537 | 8455.4893
Kopā Vājstrāvas sistēmas, iekšējie tīkli: | [10 empty] | 4044.012 | 13345.2396 | 14979.783 | 172.5255 | 28497.5481
KOPĀ IEKŠĒJIE ELEKTROMONTĀŽAS DARBI: | [14 empty] | 92016.9642
Piezīmes:
1. Veicamo darbu izmaksu aprēķinā ietverti aŗī atsevišķi neuzrādītie palīgdarbi un palīgmateriāli, bez kuriem nebūtu iespējama būvdarbu tehnoloģiski pareiza un spēkā esošajiem normatīviem atbilstoša veikšana pilnā apjomā.
2. Materiālu komplektāciju veikt atbilstoši izstrādātājam projektam, ražotājfirmu un LR normatīvo aktu nosacījumiem.
3.Šajā būvdarbu apjomu sarakstā dotas veicamo darbu tiešās izmaksas, neietverot nodokļus un materiālu piegādes izdevumus.
4. Šis būvdarbu apjomu saraksts sastādīts, lai pasūtītājs varētu iepazīties ar paredzētajām atsevišķu būvdarbu veikšanas kopējām izmaksām, un nav domāts publiskošanai līdz objektā veicamo būvdarbu izplides iepirkuma procedūras rezultātu paziņošanai.

## apjomi, ārējie tīkli_
BŪVDARBU APJOMU SARAKSTS NR. 3
Ārējie tīkli
Būves nosaukums: |  | Alūksnes slimnīcas ēka
Objekta nosaukums: |  | Alūksnes slimnīcas ēkas rekonstrukcija
Objekta adrese: |  | Pils iela 1, Alūksne, Alūksnes novads, LV-4301
Pasūtijuma Nr. |  | ERAF-1
Nr.p.k | Kods | Darba nosaukums | Mēra vienība | Vienību skaits | [5 empty] | Vienības izmaksas,Ls | darb- ietilpība (c/h) | darba alga (Ls) | mate- riāli (Ls) | mehā- nismi (Ls) | summa (Ls)
1 | 2 | 3 | 4 | 5 | [5 empty] | 6 |  |  |  |  | 7
1. |  | Ūdensvads un kanalizācija, ārējie tīkli
1. |  | Pašteces kanalizācija K1
1.1 | 27-00000 | Pašteces kanalizācijas caurules PP SN8 Ø110 iebūve, iebūves klase T8, ar 15 cm biezas cauruļu pamatnes un smilts apbēruma 30 cm virs caurules ierīkošanu | m | 41 | 0.79 | 3.15 | 2.4885 | 2.08 | 1.5 | 6.0685 | 32.39 | 102.0285 | 85.28 | 61.5 | 248.8085
1.2 | 27-00000 | Tas pats, PP SN8 Ø160 | m | 31 | 0.79 | 3.15 | 2.4885 | 4.93 | 1.5 | 8.9185 | 24.49 | 77.1435 | 152.83 | 46.5 | 276.4735
1.3 | 27-00000 | Tas pats, PP SN8 Ø200 | m | 171 | 0.79 | 3.15 | 2.4885 | 7.03 | 1.5 | 11.0185 | 135.09 | 425.5335 | 1202.13 | 256.5 | 1884.1635
1.4 | 27-00000 | Saliekamo dzelzsbetona elementu grodu akas ø1000 (h=1.0-1.5 m), ar akas pamatni, grodiem, blīvgumiju grodu savienojumu vietās, grodu pārseguma vāku, kāpšļiem un ķeta akas vāku 40 t, montāža zaļajā zonā, t.sk. vāka apbetonēšana | kompl. | 1 | 12 | 3.15 | 37.8 | 227 | 60 | 324.8 | 12 | 37.8 | 227 | 60 | 324.8
1.5 | 27-00000 | Tas pats, asfalta segumā | kompl. | 2 | 12 | 3.15 | 37.8 | 227 | 60 | 324.8 | 24 | 75.6 | 454 | 120 | 649.6
1.6 | 27-00000 | Tas pats, grants segumā | kompl. | 2 | 12 | 3.15 | 37.8 | 227 | 60 | 324.8 | 24 | 75.6 | 454 | 120 | 649.6
1.7 | 27-00000 | Tas pats, bruģakmens segumā | kompl. | 2 | 12 | 3.15 | 37.8 | 227 | 60 | 324.8 | 24 | 75.6 | 454 | 120 | 649.6
1.8 | 27-00000 | Saliekamo dzelzsbetona elementu grodu akas ø1000 (h=1.5-2.0 m), ar akas pamatni, grodiem, blīvgumiju grodu savienojumu vietās, grodu pārseguma vāku, kāpšļiem un ķeta akas vāku 40 t, montāža zaļajā zonā, t.sk. vāka apbetonēšana | kompl. | 1 | 12 | 3.15 | 37.8 | 227 | 60 | 324.8 | 12 | 37.8 | 227 | 60 | 324.8
1.9 | 27-00000 | Tas pats, asfalta segumā | kompl. | 1 | 12 | 3.15 | 37.8 | 227 | 60 | 324.8 | 12 | 37.8 | 227 | 60 | 324.8
1.10 | 27-00000 | Tas pats, grants segumā | kompl. | 2 | 12 | 3.15 | 37.8 | 227 | 60 | 324.8 | 24 | 75.6 | 454 | 120 | 649.6
1.11 | 27-00000 | Saliekamo dzelzsbetona elementu grodu akas ø1000 (h=2.0-2.5 m), ar akas pamatni, grodiem, blīvgumiju grodu savienojumu vietās, grodu pārseguma vāku, kāpšļiem un ķeta akas vāku 40 t, montāža zaļajā zonā, t.sk. vāka apbetonēšana | kompl. | 1 | 14 | 3.15 | 44.1 | 244 | 70 | 358.1 | 14 | 44.1 | 244 | 70 | 358.1
1.12 | 27-00000 | Pārkrituma (h=1,0-1,5m) mezgla (t.s. trejgabals, caurule, stiprinājumi) montāža dzelzsbetona akā ar ievadcaurules diametru 200 mm | gab. | 4 | 1.2 | 3.15 | 3.78 | 12 | 0 | 15.78 | 4.8 | 15.12 | 48 | 0 | 63.12
1.13 | 27-00000 | Tranšeju rakšana (ieskaitot tranšeju sienu stiprināšanu) slapjā gruntī (gruntsūdenī) pie caurules iebūves dziļuma 1,0 - 1,5 m | m | 188 | 0.96 | 3.15 | 3.024 | 0 | 6.9 | 9.924 | 180.48 | 568.512 | 0 | 1297.2 | 1865.712
1.14 | 27-00000 | Tas pats, pie caurules iebūves dziļuma 1,5 - 2,0 m | m | 55 | 0.96 | 3.15 | 3.024 | 0 | 6.9 | 9.924 | 52.8 | 166.32 | 0 | 379.5 | 545.82
1.15 | 27-00000 | Aizsargčaulas DN110 montāža dzelzsbetona grodu akas sienā | gab. | 8 | 0.5 | 3.15 | 1.575 | 7.73 | 2.5 | 11.805 | 4 | 12.6 | 61.84 | 20 | 94.44
1.16 | 27-00000 | Tas pats, DN160 | gab. | 2 | 0.5 | 3.15 | 1.575 | 12 | 2.5 | 16.075 | 1 | 3.15 | 24 | 5 | 32.15
1.17 | 27-00000 | Tas pats, DN200 | gab. | 18 | 0.5 | 3.15 | 1.575 | 13.32 | 2.5 | 17.395 | 9 | 28.35 | 239.76 | 45 | 313.11
1.18 | 27-00000 | Termonosēdošās uzmavas PP/čuguns 110/100 montāža | gab. | 2 | 0.7 | 3.15 | 2.205 | 32.14 | 1.2 | 35.545 | 1.4 | 4.41 | 64.28 | 2.4 | 71.09
1.19 | 27-00000 | Tas pats, PP/čuguns 225/200 | gab. | 2 | 0.7 | 3.15 | 2.205 | 43.34 | 1.2 | 46.745 | 1.4 | 4.41 | 86.68 | 2.4 | 93.49
1.20 | 27-00000 | Šķērsojumi ar kabeļiem (t.sk. to atšurfēšana) | vieta | 6 | 3 | 3.15 | 9.45 | 0 | 2.7 | 12.15 | 18 | 56.7 | 0 | 16.2 | 72.9
1.21 | 27-00000 | Apvalkcaurules DN200 montāža | m | 6 | 1.5 | 3.15 | 4.725 | 12.5 | 2.5 | 19.725 | 9 | 28.35 | 75 | 15 | 118.35
1.22 | 27-00000 | Šķērsojumi ar komunikācijām, kuru diametrs <200mm (t.sk. to atšurfēšana) | vieta | 5 | 3 | 3.15 | 9.45 | 0 | 2.7 | 12.15 | 15 | 47.25 | 0 | 13.5 | 60.75
1.23 | 27-00000 | Pievienošanās pie esoša kanalizācijas tīkla d100 | vieta | 3 | 5 | 3.15 | 15.75 | 20 | 2.5 | 38.25 | 15 | 47.25 | 60 | 7.5 | 114.75
1.24 | 27-00000 | Pievienošanās pie esoša kanalizācijas tīkla d200 | vieta | 4 | 5 | 3.15 | 15.75 | 30 | 2.5 | 48.25 | 20 | 63 | 120 | 10 | 193
1.25 | 27-00000 | Kanalizācijas cauruļvada galu aizbetonēšana | vieta | 12 | 0.7 | 3.15 | 2.205 | 6 | 0.25 | 8.455 | 8.4 | 26.46 | 72 | 3 | 101.46
1.26 | 27-00000 | Esoša kanalizācijas cauruļvada d100 demontāža, ieskaitot aizvešanu, jebkurš dziļums | m | 200 | 0.4 | 3.15 | 1.26 | 0 | 0.5 | 1.76 | 80 | 252 | 0 | 100 | 352
1.27 | 27-00000 | Tas pats, cauruļvads d150 | m | 25 | 0.4 | 3.15 | 1.26 | 0 | 0.5 | 1.76 | 10 | 31.5 | 0 | 12.5 | 44
1.28 | 27-00000 | Tas pats, cauruļvads d200 | m | 20 | 0.4 | 3.15 | 1.26 | 0 | 0.5 | 1.76 | 8 | 25.2 | 0 | 10 | 35.2
1.29 | 27-00000 | Marķējuma lentas ieklāšana kanalizācijas vadam 0,5 dziļumā no zemes virsmas | 100m | 2.43 | 0.5 | 3.15 | 1.575 | 10 | 0 | 11.575 | 1.215 | 3.8272 | 24.3 | 0 | 28.1273
|  | Kopā pašteces kanalizācija K1: | [8 empty] | 777.465 | 2449.0147 | 5057.1 | 3033.7 | 10539.8147
2. |  | Ūdensvads Ū1
2.1 | 27-00000 | Ūdensvada caurules PE PN10 Ø32 montāža ar 15 cm smilts pamatnes ierīkošanu un izbūvētā cauruļvada smilts apbēruma ierīkošanu 30 cm virs caurules virsas | m | 35 | 0.5 | 3.15 | 1.575 | 0.82 | 1.5 | 3.895 | 17.5 | 55.125 | 28.7 | 52.5 | 136.325
2.2 | 27-00000 | Tas pats, PE PN10 Ø110 | m | 67 | 0.5 | 3.15 | 1.575 | 6.71 | 1.5 | 9.785 | 33.5 | 105.525 | 449.57 | 100.5 | 655.595
2.3 | 27-00000 | Pieslēgums pie esošā ūdensvada tīkla d32 | vieta | 2 | 4 | 3.15 | 12.6 | 15 | 2 | 29.6 | 8 | 25.2 | 30 | 4 | 59.2
2.4 | 27-00000 | Tas pats, d100 | vieta | 1 | 4 | 3.15 | 12.6 | 20 | 10 | 42.6 | 4 | 12.6 | 20 | 10 | 42.6
2.5 | 27-00000 | Tranšeju rakšana (ieskaitot tranšeju sienu stiprināšanu) slapjā gruntī (gruntsūdenī) pie caurules iebūves dziļuma 1,5 - 2,0 m | m | 102 | 0.96 | 3.15 | 3.024 | 0 | 6.9 | 9.924 | 97.92 | 308.448 | 0 | 703.8 | 1012.248
2.6 | 27-00000 | Apvalkcaurules DN50 montāža | m | 4 | 1.5 | 3.15 | 4.725 | 5.17 | 2.5 | 12.395 | 6 | 18.9 | 20.68 | 10 | 49.58
2.7 | 27-00000 | Tas pats, DN200 | m | 4 | 1.5 | 3.15 | 4.725 | 12.5 | 2.5 | 19.725 | 6 | 18.9 | 50 | 10 | 78.9
2.8 | 27-00000 | Šķērsojumi ar kabeļiem (t.sk. to atšurfēšana) | vieta | 5 | 3 | 3.15 | 9.45 | 0 | 2.7 | 12.15 | 15 | 47.25 | 0 | 13.5 | 60.75
2.9 | 27-00000 | Šķērsojumi ar komunikācijām, kuru diametrs >200mm (t.sk. to atšurfēšana) | vieta | 2 | 4.8 | 3.15 | 15.12 | 0 | 4.8 | 19.92 | 9.6 | 30.24 | 0 | 9.6 | 39.84
2.10 | 27-00000 | Elektrometināma trejgabala PE Ø110 montāža | gab. | 1 | 0.9 | 3.15 | 2.835 | 33.3 | 0.5 | 36.635 | 0.9 | 2.835 | 33.3 | 0.5 | 36.635
2.11 | 27-00000 | Universāla atloku adaptera DN100 montāža | gab. | 2 | 1.6 | 3.15 | 5.04 | 31.17 | 0.5 | 36.71 | 3.2 | 10.08 | 62.34 | 1 | 73.42
2.12 | 27-00000 | Elektrometināma līkuma Ø32 PE 90° montāža | gab. | 2 | 0.7 | 3.15 | 2.205 | 5.74 | 0.5 | 8.445 | 1.4 | 4.41 | 11.48 | 1 | 16.89
2.13 | 27-00000 | Elektrometināma līkuma Ø110 PE 30° montāža | gab. | 1 | 0.7 | 3.15 | 2.205 | 24.83 | 0.5 | 27.535 | 0.7 | 2.205 | 24.83 | 0.5 | 27.535
2.14 | 27-00000 | Tas pats, 45° | gab. | 1 | 0.7 | 3.15 | 2.205 | 24.83 | 0.5 | 27.535 | 0.7 | 2.205 | 24.83 | 0.5 | 27.535
2.15 | 27-00000 | Tas pats, 60° | gab. | 1 | 0.7 | 3.15 | 2.205 | 24.83 | 0.5 | 27.535 | 0.7 | 2.205 | 24.83 | 0.5 | 27.535
2.16 | 27-00000 | Tas pats, 90° | gab. | 1 | 0.7 | 3.15 | 2.205 | 24.83 | 0.5 | 27.535 | 0.7 | 2.205 | 24.83 | 0.5 | 27.535
2.17 | 27-00000 | Elektrometināmas dubultuzmavas PE Ø110 montāža | gab. | 5 | 0.7 | 3.15 | 2.205 | 8.11 | 0.5 | 10.815 | 3.5 | 11.025 | 40.55 | 2.5 | 54.075
2.18 | 27-00000 | Atloku trejgabala DCI DN100/100 montāža | gab. | 1 | 1.75 | 3.15 | 5.5125 | 58.41 | 0.5 | 64.4225 | 1.75 | 5.5125 | 58.41 | 0.5 | 64.4225
2.19 | 27-00000 | Atloku aizbīdņa DCI DN100, ar teleskopisku pagarinātājkātu un peldošu ielas kapi, montāža | gab. | 1 | 2.4 | 3.15 | 7.56 | 110 | 2.5 | 120.06 | 2.4 | 7.56 | 110 | 2.5 | 120.06
1.27 | 14-00000 | Cauruļvadu hidrauliskā pārbaude | 100m | 1.02 | 9 | 3.15 | 28.35 | 0 | 18.48 | 46.83 | 9.18 | 28.917 | 0 | 18.8496 | 47.7666
2.20 | 27-00000 | Cauruļvada d32 demontāža | m | 11 | 0.4 | 3.15 | 1.26 | 0 | 0.5 | 1.76 | 4.4 | 13.86 | 0 | 5.5 | 19.36
2.21 | 27-00000 | Tas pats, d50 | m | 150 | 0.4 | 3.15 | 1.26 | 0 | 0.5 | 1.76 | 60 | 189 | 0 | 75 | 264
2.22 | 27-00000 | Tas pats, d100 | m | 70 | 0.4 | 3.15 | 1.26 | 0 | 0.5 | 1.76 | 28 | 88.2 | 0 | 35 | 123.2
2.23 | 27-00000 | Īscaurules ar atloku PE Ø110/DN100 montāža | gab. | 1 | 0.7 | 3.15 | 2.205 | 26.68 | 0.5 | 29.385 | 0.7 | 2.205 | 26.68 | 0.5 | 29.385
2.24 | 27-00000 | Betona atbalsta bloku uzstādīšana (0,1 m3) | gab. | 12 | 0.8 | 3.15 | 2.52 | 8.2 | 1.5 | 12.22 | 9.6 | 30.24 | 98.4 | 18 | 146.64
2.25 | 27-00000 | Marķējuma lentas piegāde un izbūve ūdensvadam 0,5 dziļumā no zemes virsmas | 100m | 1.02 | 0.5 | 3.15 | 1.575 | 10 | 0 | 11.575 | 0.51 | 1.6065 | 10.2 | 0 | 11.8065
|  | Kopā Ūdensvads Ū1: | [8 empty] | 325.86 | 1026.459 | 1149.63 | 1076.7496 | 13899.9806
3. |  | Vispārējās celtniecības darbi (lapa GP-2)
3.1 | 31-00000 | Zālāja atjaunošana | m2 | 202.8 | 0.08 | 3.15 | 0.252 | 0.35 | 0.2 | 0.802 | 16.224 | 51.1056 | 70.98 | 40.56 | 162.6456
3.2 | 31-00000 | Asfalta seguma uzlauzšana un atjaunošana | m2 | 141.8 | 0.5 | 3.15 | 1.575 | 8.48 | 3.25 | 13.305 | 70.9 | 223.335 | 1202.464 | 460.85 | 1886.649
3.3 | 31-00000 | Grants seguma uzlauzšana un atjaunošana | m2 | 150.3 | 0.24 | 3.15 | 0.756 | 2.8 | 2 | 5.556 | 36.072 | 113.6268 | 420.84 | 300.6 | 835.0668
3.4 | 31-00000 | Betona seguma uzlauzšana un atjaunošana | m2 | 1.2 | 0.5 | 3.15 | 1.575 | 6.8 | 3 | 11.375 | 0.6 | 1.89 | 8.16 | 3.6 | 13.65
3.5 | 31-00000 | Ielu apmaļu demontāža un atpakaļmontāža | m | 6 | 0.75 | 3.15 | 2.3625 | 1.5 | 0.2 | 4.0625 | 4.5 | 14.175 | 9 | 1.2 | 24.375
3.6 | 24-00000 | Izraktās grunts izlīdzināšana atbērtnē | 100 m3 | 6.36 | 0 | 3.15 | 0 | 0 | 70 | 70 | 0 | 0 | 0 | 445.2 | 445.2
3.7 | 03-00000 | Izraktās grunts iekraušana autotransportā un izvešana līdz 5 km | 100 m3 | 2.58 | 0 | 3.15 | 0 | 0 | 105 | 105 | 0 | 0 | 0 | 270.9 | 270.9
3.8 | 03-00000 | Tranšejas aizbēršana ar pievestu smilti, blīvējot ik pēc 30 cm | m3 | 829.9 | 0.5 | 3.15 | 1.575 | 2.5 | 1.3 | 5.375 | 414.95 | 1307.0925 | 2074.75 | 1078.87 | 4460.7125
3.9 | 03-00000 | Kabeļu aizsardzības apvalkcaurules montāža | m | 40 | 0.3 | 3.15 | 0.945 | 0.45 | 0 | 1.395 | 12 | 37.8 | 18 | 0 | 55.8
|  | Kopā Vispārējās celtniecības darbi: | [8 empty] | 555.246 | 1749.0249 | 3804.194 | 2601.78 | 8154.9989
Kopā Ūdensvads un kanalizācija, ārējie tīkli: | [10 empty] | 1658.571 | 5224.4987 | 10010.924 | 6712.2296 | 21947.6522
2. |  | Siltumapgāde, ārējie tīkli
1. |  | Cauruļvadu izbūve
1.1 | 24-00000 | Bezkanāla izolētas PCV caurules 2x25x2,3/175, Uponor Thermo Twin vai ekvivalentas, montāža | m | 26 | 0.86 | 3.15 | 2.709 | 22.31 | 1.5 | 26.519 | 22.36 | 70.434 | 580.06 | 39 | 689.494
1.2 | 24-00000 | Tas pats, 2x40x3,7/175 | m | 22 | 0.86 | 3.15 | 2.709 | 27.19 | 1.5 | 31.399 | 18.92 | 59.598 | 598.18 | 33 | 690.778
1.3 | 24-00000 | Tas pats, 2x50x4,6/200 | m | 86 | 0.86 | 3.15 | 2.709 | 36.47 | 1.5 | 40.679 | 73.96 | 232.974 | 3136.42 | 129 | 3498.394
1.4 | 24-00000 | Tas pats, 2x63x5,8/200 | m | 41 | 0.86 | 3.15 | 2.709 | 42 | 1.5 | 46.209 | 35.26 | 111.069 | 1722 | 61.5 | 1894.569
1.5 | 24-00000 | Tas pats, 90x8,2/200 | m | 106 | 0.86 | 3.15 | 2.709 | 41.7 | 1.5 | 45.909 | 91.16 | 287.154 | 4420.2 | 159 | 4866.354
1.6 | 24-00000 | Galu noslēguzmavas 25, 25/175 Twin, Uponor vai ekvivalenta, montāža | gab. | 4 | 1.2 | 3.15 | 3.78 | 43.46 | 0.5 | 47.74 | 4.8 | 15.12 | 173.84 | 2 | 190.96
1.7 | 24-00000 | Tas pats, 40, 40/175 | gab. | 2 | 1.2 | 3.15 | 3.78 | 43.46 | 0.5 | 47.74 | 2.4 | 7.56 | 86.92 | 1 | 95.48
1.8 | 24-00000 | Tas pats, 50, 50/200 | gab. | 6 | 1.2 | 3.15 | 3.78 | 46.32 | 0.5 | 50.6 | 7.2 | 22.68 | 277.92 | 3 | 303.6
1.9 | 24-00000 | Tas pats, 63, 63/200 | gab. | 4 | 1.2 | 3.15 | 3.78 | 46.32 | 0.5 | 50.6 | 4.8 | 15.12 | 185.28 | 2 | 202.4
1.10 | 24-00000 | Galu noslēguzmavas 90/200 Single, Uponor vai ekvivalenta, montāža | gab. | 8 | 1.5 | 3.15 | 4.725 | 44.45 | 0.5 | 49.675 | 12 | 37.8 | 355.6 | 4 | 397.4
1.11 | 24-00000 | Sazarojuma akas 1000/140-175-200x6, Uponor vai ekvivalentas, montāža | gab. | 3 | 14 | 3.15 | 44.1 | 522.21 | 60 | 626.31 | 42 | 132.3 | 1566.63 | 180 | 1878.93
1.12 | 24-00000 | Teleskopveida vāka montāža, Uponor vai ekvivalenta | gab. | 3 | 1.5 | 3.15 | 4.725 | 54.26 | 1 | 59.985 | 4.5 | 14.175 | 162.78 | 3 | 179.955
1.13 | 24-00000 | T veida izolācijas komplekta 200/175, Uponor vai ekvivalenta, montāža | kompl. | 1 | 1.5 | 3.15 | 4.725 | 205.39 | 0.5 | 210.615 | 1.5 | 4.725 | 205.39 | 0.5 | 210.615
1.14 | 24-00000 | T veida savienotāja 32/1 1/4", Uponor vai ekvivalenta, montāža | gab. | 2 | 1.2 | 3.15 | 3.78 | 4.25 | 0.5 | 8.53 | 2.4 | 7.56 | 8.5 | 1 | 17.06
1.15 | 24-00000 | Tas pats, 50/2" | gab. | 2 | 1.2 | 3.15 | 3.78 | 6.84 | 0.5 | 11.12 | 2.4 | 7.56 | 13.68 | 1 | 22.24
1.16 | 24-00000 | Tas pats, 80/3" | gab. | 4 | 1.2 | 3.15 | 3.78 | 9.68 | 0.5 | 13.96 | 4.8 | 15.12 | 38.72 | 2 | 55.84
1.17 | 24-00000 | Savienotājdetaļas Wipex 25x2,3, PN6, Uponor vai ekvivalentas, montāža | gab. | 2 | 1.2 | 3.15 | 3.78 | 17.96 | 0.5 | 22.24 | 2.4 | 7.56 | 35.92 | 1 | 44.48
1.18 | 24-00000 | Tas pats, Wipex 40x3,7, PN6 | gab. | 12 | 1.2 | 3.15 | 3.78 | 28.63 | 0.5 | 32.91 | 14.4 | 45.36 | 343.56 | 6 | 394.92
1.19 | 24-00000 | Tas pats, Wipex 50x4,6, PN6 | gab. | 12 | 1.2 | 3.15 | 3.78 | 43.22 | 0.5 | 47.5 | 14.4 | 45.36 | 518.64 | 6 | 570
1.20 | 24-00000 | Tas pats, Wipex 63x5,8, PN6 | gab. | 6 | 1.2 | 3.15 | 3.78 | 67.05 | 0.5 | 71.33 | 7.2 | 22.68 | 402.3 | 3 | 427.98
1.21 | 24-00000 | Tas pats, Wipex 90x8,2, PN6 | gab. | 6 | 1.5 | 3.15 | 4.725 | 132.31 | 0.5 | 137.535 | 9 | 28.35 | 793.86 | 3 | 825.21
1.22 | 24-00000 | Pārejas 32x25/1 1/4"x1", Uponor vai ekvivalentas, montāža | gab. | 2 | 1.2 | 3.15 | 3.78 | 11.85 | 0.5 | 16.13 | 2.4 | 7.56 | 23.7 | 1 | 32.26
1.23 | 24-00000 | Tas pats, 50x32/2"x1 1/4" | gab. | 4 | 1.2 | 3.15 | 3.78 | 25.15 | 0.5 | 29.43 | 4.8 | 15.12 | 100.6 | 2 | 117.72
1.24 | 24-00000 | Tas pats, 80x32/3"x1 1/4" | gab. | 2 | 1.5 | 3.15 | 4.725 | 34.67 | 0.5 | 39.895 | 3 | 9.45 | 69.34 | 1 | 79.79
1.25 | 24-00000 | Tas pats, 80x50/3"x2" | gab. | 4 | 1.5 | 3.15 | 4.725 | 33.7 | 0.5 | 38.925 | 6 | 18.9 | 134.8 | 2 | 155.7
1.26 | 24-00000 | Līkuma 25/1", Uponor vai ekvivalenta, montāža | gab. | 2 | 1.2 | 3.15 | 3.78 | 13.67 | 0.5 | 17.95 | 2.4 | 7.56 | 27.34 | 1 | 35.9
1.27 | 24-00000 | Tas pats, 32/1 1/4" | gab. | 8 | 1.2 | 3.15 | 3.78 | 19.24 | 0.5 | 23.52 | 9.6 | 30.24 | 153.92 | 4 | 188.16
1.28 | 24-00000 | Aizsargčaulas DN175 un iemūrējama blīvēšanas elementa montāža | kompl. | 4 | 4 | 3.15 | 12.6 | 112.63 | 2.5 | 127.73 | 16 | 50.4 | 450.52 | 10 | 510.92
1.29 | 24-00000 | Tas pats, DN200 | kompl. | 4 | 4 | 3.15 | 12.6 | 120.62 | 2.5 | 135.72 | 16 | 50.4 | 482.48 | 10 | 542.88
1.30 | 24-00000 | Cirkulācijas sūkņa Grundfos TPED 40-240/2,~3 vai ekvivalenta montāža | gab. | 1 | 8 | 3.15 | 25.2 | 4164.14 | 15 | 4204.34 | 8 | 25.2 | 4164.14 | 15 | 4204.34
1.31 | 24-00000 | Cauruļvadu hidrauliskā pārbaude | 100m | 2.81 | 9 | 3.15 | 28.35 | 0 | 18.48 | 46.83 | 25.29 | 79.6635 | 0 | 51.9288 | 131.5923
1.32 | 24-00000 | Tranšeju rakšana (ieskaitot tranšeju sienu stiprināšanu) slapjā gruntī (gruntsūdenī) pie caurules iebūves dziļuma 1,5 - 2,0 m | m | 230 | 0.96 | 3.15 | 3.024 | 0 | 6.9 | 9.924 | 220.8 | 695.52 | 0 | 1587 | 2282.52
1.33 | 24-00000 | Brīdinājuma lentas ieklāšana | 100m | 2.3 | 0.5 | 3.15 | 1.575 | 10 | 0 | 11.575 | 1.15 | 3.6225 | 23 | 0 | 26.6225
1.34 | 24-00000 | Smilts piegāde esošās grunts nomaiņai tranšejas aizbērumam | m3 | 27 | 0 | 3.15 | 0 | 2 | 1.3 | 3.3 | 0 | 0 | 54 | 35.1 | 89.1
1.35 | 24-00000 | Elektromontāžas darbi | kompl. | 1 | 4 | 3.15 | 12.6 | 15 | 2.5 | 30.1 | 4 | 12.6 | 15 | 2.5 | 30.1
Kopā Cauruļvadu izbūve: | [10 empty] | 697.3 | 2196.495 | 21325.24 | 2362.5288 | 25884.2638
2. |  | Vispārējās celtniecības darbi (lapa GP-2)
2.1 | 31-00000 | Zālāja atjaunošana | m2 | 97.5 | 0.08 | 3.15 | 0.252 | 0.35 | 0.2 | 0.802 | 7.8 | 24.57 | 34.125 | 19.5 | 78.195
2.2 | 31-00000 | Asfalta seguma uzlauzšana un atjaunošana | m2 | 120 | 0.5 | 3.15 | 1.575 | 8.48 | 3.25 | 13.305 | 60 | 189 | 1017.6 | 390 | 1596.6
2.3 | 31-00000 | Grants seguma uzlauzšana un atjaunošana | m2 | 54 | 0.24 | 3.15 | 0.756 | 2.8 | 2 | 5.556 | 12.96 | 40.824 | 151.2 | 108 | 300.024
2.4 | 31-00000 | Betona seguma uzlauzšana un atjaunošana | m2 | 9 | 0.5 | 3.15 | 1.575 | 6.8 | 3 | 11.375 | 4.5 | 14.175 | 61.2 | 27 | 102.375
2.5 | 31-00000 | Ielu apmaļu demontāža un atpakaļmontāža | m | 4 | 0.75 | 3.15 | 2.3625 | 1.5 | 0.2 | 4.0625 | 3 | 9.45 | 6 | 0.8 | 16.25
2.6 | 24-00000 | Izraktās grunts izlīdzināšana atbērtnē | 100 m3 | 2.28 | 0 | 3.15 | 0 | 0 | 70 | 70 | 0 | 0 | 0 | 159.6 | 159.6
2.7 | 24-00000 | Izraktās grunts iekraušana autotransportā un izvešana līdz 5 km | 100 m3 | 1.94 | 0 | 3.15 | 0 | 0 | 105 | 105 | 0 | 0 | 0 | 203.7 | 203.7
2.8 | 03-00000 | Tranšejas aizbēršana ar pievestu smilti, blīvējot ik pēc 30 cm | m3 | 420.75 | 0.5 | 3.15 | 1.575 | 2.5 | 1.3 | 5.375 | 210.375 | 662.6812 | 1051.875 | 546.975 | 2261.5312
|  | Kopā Vispārējās celtniecības darbi: | [8 empty] | 298.635 | 940.7002 | 2322 | 1455.575 | 4718.2752
Kopā Siltumapgāde, ārējie tīkli: | [10 empty] | 995.935 | 3137.1953 | 23647.24 | 3818.1038 | 30602.539
Zibensaizsardzības sistēma
1 | 22-00000 | Zibens aktīvā uztvērēja PDC-6.4 (komplektā ar zibens skaitītāju) montāža, ieskaitot zibensuztvērēja masta L=6m un masta adaptera montāžu | kpl. | 1 | 20 | 3.3 | 66 | 1400 | 10 | 1476 | 20 | 66 | 1400 | 10 | 1476
2 | 22-00000 | Vara vada Cu Ø35mm montāža | m | 20 | 0.84 | 3.3 | 2.772 | 7.92 | 0.04 | 10.732 | 16.8 | 55.44 | 158.4 | 0.8 | 214.64
3 | 22-00000 | Apaļdzelzs stiprinājuma Ø35 mm montāža uz jumta | gb. | 20 | 0.2 | 3.3 | 0.66 | 1.35 | 0.04 | 2.05 | 4 | 13.2 | 27 | 0.8 | 41
4 | 22-00000 | Apaļdzelzs stiprinājuma Ø35 mm montāža pie sienas | gb. | 20 | 0.2 | 3.3 | 0.66 | 1.35 | 0.04 | 2.05 | 4 | 13.2 | 27 | 0.8 | 41
5 | 22-00000 | Savienojuma klemmes Ø35mm ar 30x2mm montāža | gb. | 1 | 0.26 | 3.3 | 0.858 | 1.34 | 0.03 | 2.228 | 0.26 | 0.858 | 1.34 | 0.03 | 2.228
6 | 22-00000 | Zemējuma elektroda stieņa Ø18mm L=1.50m montāža | gb. | 25 | 0.84 | 3.3 | 2.772 | 5.71 | 0.2 | 8.682 | 21 | 69.3 | 142.75 | 5 | 217.05
7 | 22-00000 | Zemējuma elektroda spices Ø18mm montāža | 7 | 5 | 0.2 | 3.3 | 0.66 | 2.17 | 0.01 | 2.84 | 1 | 3.3 | 10.85 | 0.05 | 14.2
8 |  | Testa klemmes montāža | gb. | 25 | 0.26 | 3.3 | 0.858 | 1.34 | 0.03 | 2.228 | 6.5 | 21.45 | 33.5 | 0.75 | 55.7
9 | 22-00000 | Vara plakandzelzs 30x2mm montāža | m | 45 | 0.2 | 3.3 | 0.66 | 2.89 | 0.1 | 3.65 | 9 | 29.7 | 130.05 | 4.5 | 164.25
10 | 22-00000 | Pretkorozījas lentas montāža | kpl. | 1 | 0.26 | 3.3 | 0.858 | 3.37 | 0.04 | 4.268 | 0.26 | 0.858 | 3.37 | 0.04 | 4.268
11 | 22-00000 | Zemējuma kopnes montāža | kpl. | 1 | 0.98 | 3.3 | 3.234 | 18.32 | 0.01 | 21.564 | 0.98 | 3.234 | 18.32 | 0.01 | 21.564
12 | 22-00000 | Aizsargapvalka ar izolāciju montāža | kpl. | 1 | 3.2 | 3.3 | 10.56 | 25 | 1 | 36.56 | 3.2 | 10.56 | 25 | 1 | 36.56
13 | 22-00000 | Mērījumu akas izbūve | kpl. | 1 | 8 | 3.3 | 26.4 | 144.18 | 40 | 210.58 | 8 | 26.4 | 144.18 | 40 | 210.58
14 | 22-00000 | Tranšejas rakšana / aizbēršana ar rokām un ekskavatoru | m | 45 | 0.15 | 3.3 | 0.495 | 0 | 2.52 | 3.015 | 6.75 | 22.275 | 0 | 113.4 | 135.675
15 | 22-00000 | Izpilddokumentācija un elektriskie mērījumi | kpl. | 1 | 25.7576 | 3.3 | 85 | 0 | 0 | 85 | 25.7576 | 85 | 0 | 0 | 85
16 | 22-00000 | Neuzskaitītie darbi, kas nav uzrādīti projektā, bet ir nepieciešami projektēto sistēmu montāžai, palaišanai, nodošanai ekspluatācijā, 5% | kpl. | 1 | 6.3754 | 3.3 | 21.0388 | 106.088 | 8.859 | 135.9857 | 6.3754 | 21.0388 | 106.088 | 8.859 | 135.9857
Kopā Zibensaizsardzības sistēma: | [10 empty] | 133.883 | 441.8138 | 2227.848 | 186.039 | 2855.7007
|  | KOPĀ ĀRĒJIE TĪKLI: | [12 empty] | 55405.8921
Piezīmes:
1. Veicamo darbu izmaksu aprēķinā ietverti aŗī atsevišķi neuzrādītie palīgdarbi un palīgmateriāli, bez kuriem nebūtu iespējama būvdarbu tehnoloģiski pareiza un spēkā esošajiem normatīviem atbilstoša veikšana pilnā apjomā.
2. Materiālu komplektāciju veikt atbilstoši izstrādātājam projektam, ražotājfirmu un LR normatīvo aktu nosacījumiem.
3.Šajā būvdarbu apjomu sarakstā dotas veicamo darbu tiešās izmaksas, neietverot nodokļus un materiālu piegādes izdevumus.
4. Šis būvdarbu apjomu saraksts sastādīts, lai pasūtītājs varētu iepazīties ar paredzētajām atsevišķu būvdarbu veikšanas kopējām izmaksām, un nav domāts publiskošanai līdz objektā veicamo būvdarbu izplides iepirkuma procedūras rezultātu paziņošanai.

## apjomi, TEHNOL
BŪVDARBU APJOMU SARAKSTS NR. 4
TEHNOLOĢISKĀS IEKĀRTAS
Būves nosaukums: |  | Alūksnes slimnīcas ēka
Objekta nosaukums: |  | Alūksnes slimnīcas ēkas rekonstrukcija
Objekta adrese: |  | Pils iela 1, Alūksne, Alūksnes novads, LV-4301
Pasūtijuma Nr. |  | ERAF-1
Nr.p.k | Kods | Darba nosaukums | Mēra vienība | Vienību skaits | [5 empty] | Vienības izmaksas,Ls | darb- ietilpība (c/h) | darba alga (Ls) | mate- riāli (Ls) | mehā- nismi (Ls) | summa (Ls)
1 | 2 | 3 | 4 | 5 | [5 empty] | 6 |  |  |  |  | 7
1. |  | Tehnoloģiskās iekārtas un aksesuāri, TN.
13 | 30-00000 | Operāciju galds SONATA | gb. | 1 |  |  |  | 20000 |  | 20000 |  |  | 20000 |  | 20000
14 | 30-00000 | Telpām Nr. 105, 107, 108, 111, 112, 113 nerūsējošā tērauda sienas, krāsotas ALVO | kpl. | 1 |  |  |  | 24400 |  | 24400 |  |  | 24400 |  | 24400
15 | 30-00000 | Telpām Nr. 105, 107, 108, 111, 112, 113 nerūsējošā tērauda griesti | kpl. | 1 |  |  |  | 16200 |  | 16200 |  |  | 16200 |  | 16200
16 | 30-00000 | Bērnu pārtinamais galds, izmēri 600x1100 mm | gab. | 1 |  |  |  | 150 |  | 150 |  |  | 150 |  | 150
17 | 30-00000 | Lete, izmēri: 3500x1890x750(h1)x1200(h2) mm, Laminēts saplāksnis, tonis: dižkabārdis | gab. | 2 |  |  |  | 500 |  | 500 |  |  | 1000 |  | 1000
18 | 30-00000 | PVC aizsargpanelis gaitenī 350mm platumā, pašlīmējošs (Gerfloor Contact 350 vai analogs) | m | 423 |  |  |  | 9 |  | 9 |  |  | 3807 |  | 3807
19 | 30-00000 | Rokturis gaiteņos ar PVC uzliku, stiprināms pie sienas, d=40mm (Gerfloor Escort with PVC sheat) | m | 181 |  |  |  | 10 |  | 10 |  |  | 1810 |  | 1810
20 | 30-00000 | Stūra aizsargpanelis (Gerfloor Cornea vai analogs) | gab. | 56 |  |  |  | 10 |  | 10 |  |  | 560 |  | 560
21 | 30-00000 | Durvju aizsargpanelis (Gerfloor Decosheet vai analogs) | m | 92 |  |  |  | 7 |  | 7 |  |  | 644 |  | 644
22 | 30-00000 | Nostiprināti rokturi ar krēslu invalīdu dušas telpās, izmēri L=750x750x610 mm | gab. | 1 |  |  |  | 150 |  | 150 |  |  | 150 |  | 150
23 | 30-00000 | Iekārtu uzstādīšana | kpl. | 1 | 1090.8095 | 3.15 | 3436.05 | #REF! | 2061.63 | #REF! | 1090.8095 | 3436.05 | #REF! | 2061.63 | #REF!
24 | 16-00000 | Paceļama rokturis invalīdiem, L=800 mm, montāža | gb. | 8 | 0.84 | 3.15 | 2.646 | 80 | 0.2 | 82.846 | 6.72 | 21.168 | 640 | 1.6 | 662.768
25 | 16-00000 | Metāla ziepju dozatora montāža pie sienas | gb. | 61 | 0.66 | 3.15 | 2.079 | 19.17 | 0.2 | 21.449 | 40.26 | 126.819 | 1169.37 | 12.2 | 1308.389
26 | 16-00000 | Metāla atkritumu urnas montāža pie sienas | gb. | 61 | 0.66 | 3.15 | 2.079 | 17.16 | 0.2 | 19.439 | 40.26 | 126.819 | 1046.76 | 12.2 | 1185.779
27 | 16-00000 | Spoguļa uzstādīšana | gb. | 61 | 0.84 | 3.15 | 2.646 | 14.24 | 0.2 | 17.086 | 51.24 | 161.406 | 868.64 | 12.2 | 1042.246
28 | 16-00000 | Metāla roku dvieļu turētāja montāža pie sienas | gb. | 61 | 0.66 | 3.15 | 2.079 | 7.55 | 0.2 | 9.829 | 40.26 | 126.819 | 460.55 | 12.2 | 599.569
Kopā Tehnoloģiskās iekārtas un aksesuāri, TN: | [10 empty] | 1269.5495 | 3999.081 | #REF! | 2112.03 | #REF!
2. |  | Medicīnisko gāzu padeves sistēma
1 | 30-00000 | Virzuļkompresora bez smēreļļas AC LFxMED 0.7 (oil-less) “Atlas Copco” Q=1.02 l/s; P=7bar, komplektā ar saspiestā gaisa resīveru 24L, baktericīdo filtru 0.05 mk, saspiestā gaisa žāvētāju un šļūteni Dn10, monāža | gb. | 1 | 15 | 3.15 | 47.25 | 1526 | 15.26 | 1588.51 | 15 | 47.25 | 1526 | 15.26 | 1588.51
2 | 30-00000 | Saspiestā gaisa ventiļa Dn 10; P=8 bar montāža | gb. | 3 | 0.84 | 3.15 | 2.646 | 5.68 | 0.1 | 8.426 | 2.52 | 7.938 | 17.04 | 0.3 | 25.278
3 | 30-00000 | Skābekļa ventiļa Dn 8; P=8 bar montāža | gb. | 2 | 0.84 | 3.15 | 2.646 | 5.68 | 0.1 | 8.426 | 1.68 | 5.292 | 11.36 | 0.2 | 16.852
4 | 30-00000 | Skābekļa ventiļa Dn 12; P=8 bar montāža | gb. | 7 | 0.84 | 3.15 | 2.646 | 5.68 | 0.1 | 8.426 | 5.88 | 18.522 | 39.76 | 0.7 | 58.982
5 | 30-00000 | Rozetes - bajonetes montāža saspiestam gaisam | gb. | 7 | 0.84 | 3.15 | 2.646 | 14.38 | 0.1 | 17.126 | 5.88 | 18.522 | 100.66 | 0.7 | 119.882
6 | 30-00000 | Rozetes - bajonetes monāža skābeklim | gb. | 22 | 0.84 | 3.15 | 2.646 | 14.38 | 0.1 | 17.126 | 18.48 | 58.212 | 316.36 | 2.2 | 376.772
7 | 30-00000 | Vara caurules 15x13 montāža | m | 39 | 0.58 | 3.15 | 1.827 | 2.25 | 0.1 | 4.177 | 22.62 | 71.253 | 87.75 | 3.9 | 162.903
8 | 30-00000 | Tas pats, 12x10 | m | 64 | 0.58 | 3.15 | 1.827 | 1.95 | 0.1 | 3.877 | 37.12 | 116.928 | 124.8 | 6.4 | 248.128
9 | 30-00000 | Tas pats, 10x8 | m | 55 | 0.58 | 3.15 | 1.827 | 1.85 | 0.1 | 3.777 | 31.9 | 100.485 | 101.75 | 5.5 | 207.735
10 | 30-00000 | Tas pats, 8x6 | m | 142 | 0.58 | 3.15 | 1.827 | 1.68 | 0.1 | 3.607 | 82.36 | 259.434 | 238.56 | 14.2 | 512.194
11 | 30-00000 | Tērauda caurules 42,4x2.6 montāža futrāļiem | m | 6 | 1.28 | 3.15 | 4.032 | 2.72 | 0.08 | 6.832 | 7.68 | 24.192 | 16.32 | 0.48 | 40.992
12 | 30-00000 | Vara cauruļvadu līkuma 90º Dn6 montāža | gb. | 52 | 0.48 | 3.15 | 1.512 | 1.15 | 0.1 | 2.762 | 24.96 | 78.624 | 59.8 | 5.2 | 143.624
13 | 30-00000 | Vara cauruļvadu līkuma 90º Dn8 montāža | gb. | 6 | 0.48 | 3.15 | 1.512 | 1.15 | 0.1 | 2.762 | 2.88 | 9.072 | 6.9 | 0.6 | 16.572
14 | 30-00000 | Vara cauruļvadu līkuma 90º Dn10 montāža | gb. | 9 | 0.48 | 3.15 | 1.512 | 0.62 | 0.1 | 2.232 | 4.32 | 13.608 | 5.58 | 0.9 | 20.088
15 | 30-00000 | Vara cauruļvadu līkuma 90º Dn13 montāža | gb. | 4 | 0.48 | 3.15 | 1.512 | 0.22 | 0.1 | 1.832 | 1.92 | 6.048 | 0.88 | 0.4 | 7.328
16 | 30-00000 | Vara cauruļvadu T-gabala Dn6 montāža | gb. | 17 | 0.48 | 3.15 | 1.512 | 2.44 | 0.1 | 4.052 | 8.16 | 25.704 | 41.48 | 1.7 | 68.884
17 | 30-00000 | Vara cauruļvadu T-gabala Dn10 montāža | gb. | 5 | 0.48 | 3.15 | 1.512 | 2.44 | 0.1 | 4.052 | 2.4 | 7.56 | 12.2 | 0.5 | 20.26
18 | 30-00000 | Vara cauruļvadu T-gabala Dn13 montāža | gb. | 5 | 0.48 | 3.15 | 1.512 | 2.44 | 0.1 | 4.052 | 2.4 | 7.56 | 12.2 | 0.5 | 20.26
19 | 30-00000 | Vara cauruļvadu pārejas Dn8xDn6 montāža | gb. | 1 | 0.48 | 3.15 | 1.512 | 0.92 | 0.1 | 2.532 | 0.48 | 1.512 | 0.92 | 0.1 | 2.532
20 | 30-00000 | Vara cauruļvadu pārejas Dn10xDn6 montāža | gb. | 6 | 0.48 | 3.15 | 1.512 | 0.92 | 0.1 | 2.532 | 2.88 | 9.072 | 5.52 | 0.6 | 15.192
21 | 30-00000 | Vara cauruļvadu pārejas Dn13xDn6 montāža | gb. | 6 | 0.48 | 3.15 | 1.512 | 0.92 | 0.1 | 2.532 | 2.88 | 9.072 | 5.52 | 0.6 | 15.192
22 | 30-00000 | Kabeļu kanāla - komplekta montāža vienai caurulei TIR-40x40, ''THORSMAN'' vai ekvivalenta | m | 98 | 0.26 | 3.15 | 0.819 | 3.63 | 0.1 | 4.549 | 25.48 | 80.262 | 355.74 | 9.8 | 445.802
23 | 30-00000 | Kabeļu kanāla - komplekta montāža divām caurulēm TIR-60x40, ''THORSMAN'' vai ekvivalenta | m | 11 | 0.26 | 3.15 | 0.819 | 4.14 | 0.1 | 5.059 | 2.86 | 9.009 | 45.54 | 1.1 | 55.649
Kopā Medicīnisko gāzu padeves sistēma: | [10 empty] | 312.74 | 985.131 | 3132.64 | 71.84 | 4189.611
Kopā Tehnoloģiskās iekārtas: | [14 empty] | #REF!
Piezīmes:
1. Veicamo darbu izmaksu aprēķinā ietverti aŗī atsevišķi neuzrādītie palīgdarbi un palīgmateriāli, bez kuriem nebūtu iespējama būvdarbu tehnoloģiski pareiza un spēkā esošajiem normatīviem atbilstoša veikšana pilnā apjomā.
2. Materiālu komplektāciju veikt atbilstoši izstrādātājam projektam, ražotājfirmu un LR normatīvo aktu nosacījumiem.
3.Šajā būvdarbu apjomu sarakstā dotas veicamo darbu tiešās izmaksas, neietverot nodokļus un materiālu piegādes izdevumus.
4. Šis būvdarbu apjomu saraksts sastādīts, lai pasūtītājs varētu iepazīties ar paredzētajām atsevišķu būvdarbu veikšanas kopējām izmaksām, un nav domāts publiskošanai līdz objektā veicamo būvdarbu izplides iepirkuma procedūras rezultātu paziņošanai.